## ZAŁ1_BUd_korekta2017
ZAŁĄCZNIK nr 1 - branża budowlana - Podział kosztów realizacji adaptacji pow. Ip. W CB GRAFIT na potrzeby przychodni LEK-TRANS
|  |  | KOSZTY OGÓLNIE |  |  |  | Koszt LEK-TRANS |  |  | Koszt WM
Lp. | Podstawa wyceny | Opis | Jedn. miary | Ilość | Cena | Wartość | Ilość | Cena | Wartość | Ilość | Cena | Wartość
[5 empty] | zł | zł |  | zł | zł |  | zł | zł
[6 empty] | (5 x 6) |  |  | (8x9) |  |  | (11x12)
KOSZTORYS BUDOWOLANY | [14 empty] | Lp. | Podstawa | Opis | Jedn.obm. | Ilość | Cena jedn. | Wartość
1 | ROBOTY ROZBIÓRKOWE | [13 empty] | 1 |  | ROBOTY ROZBIÓRKOWE
1.1 | KNR 0-17 2609-0 | Demontaż ocieplenia płyt styropianowych w miejscu projektowanych otworów okiennych - R= 0,85, M=0 | m2 | 72 | 32.17 | 2316.24 | 0 | 32.17 | 0 | 72 | 32.17 | 2316.24 | 0 | 0 | 1.1 | KNR 0-17 2609-0 | Demontaż ocieplenia płyt styropianowych w miejscu projektowanych otworów okiennych - R= 0,85, M=0 | m2 | 72 | 32.17 | 2316.24
1.2 | KNNR-W 3 0409-0 | Cięcie elementów konstrukcji żelbetowych piłami diamentowymi przy zbrojeniu pojedynczym - wycięcie dwóch otworów okiennych w ścianie zew. - współczynnik do R= 0,9 | cm2 | 31680 | 0.45 | 14256 | 0 | 0.45 | 0 | 31680 | 0.45 | 14256 | 0 | 0 | 1.2 | KNNR-W 3 0409-0 | Cięcie elementów konstrukcji żelbetowych piłami diamentowymi przy zbrojeniu pojedynczym - wycięcie dwóch otworów okiennych w ścianie zew. - współczynnik do R= 0,9 | cm2 | 31680 | 0.45 | 14256
1.3 | KNR 4-01 0313-0 | Wykonanie przesklepień otworów w ścianach z bloczków gazobetonowych z wykuciem bruzd dla belek | m3 | 2.296 | 1378.46 | 3164.9442 | 0 | 1378.46 | 0 | 2.296 | 1378.46 | 3164.9442 | 0 | 0 | 1.3 | KNR 4-01 0313-0 | Wykonanie przesklepień otworów w ścianach z bloczków gazobetonowych z wykuciem bruzd dla belek | m3 | 2.296 | 1378.46 | 3164.94
1.4 | KNR 4-01 0313-0 | Wykonanie przesklepień otworów w ścianach z cegiel - dostarcz.i obsadz.belek stalowych do I NP 180 mm | m | 98.1 | 143.68 | 14095.008 | 0 | 143.68 | 0 | 98.1 | 143.68 | 14095.008 | 0 | 0 | 1.4 | KNR 4-01 0313-0 | Wykonanie przesklepień otworów w ścianach z cegiel - dostarcz.i obsadz.belek stalowych do I NP 180 mm | m | 98.1 | 143.68 | 14095.01
1.5 | KNR 4-01 0329-0 | Wykucie otworów w ścianacho grub. ponad 1/2ceg. na zaprawie wapiennej lub cementowo-wapiennej dla otworów drzwiowych - z bloczków silka | m3 | 0.8856 | 236.2 | 209.1787 | 0 | 236.2 | 0 | 0.8856 | 236.2 | 209.1787 | 0 | 0 | 1.5 | KNR 4-01 0329-0 | Wykucie otworów w ścianacho grub. ponad 1/2ceg. na zaprawie wapiennej lub cementowo-wapiennej dla otworów drzwiowych - z bloczków silka | m3 | 0.8856 | 236.2 | 209.27
1.6 | KNR 4-01 0329-0 | Wykucie otworów w ścianach o grub. ponad 1/2ceg. na zaprawie wapiennej lub cementowo-wapiennej dla otworów okiennych -- z bloczków gazobetonowych | m3 | 15.962 | 236.2 | 3770.2244 | 0 | 236.2 | 0 | 15.962 | 236.2 | 3770.2244 | 0 | 0 | 1.6 | KNR 4-01 0329-0 | Wykucie otworów w ścianach o grub. ponad 1/2ceg. na zaprawie wapiennej lub cementowo-wapiennej dla otworów okiennych -- z bloczków gazobetonowych | m3 | 15.962 | 236.2 | 3770.22
1.7 | KNNR-W 3 0313-0 | Wycięcie otworów w ściankach z płyt gipsowo-kartonowych na rusztach metalowych z pokryciem obustronnym dwuwarstwowym - patio | m2 | 45.525 | 15.87 | 722.4817 | 0 | 15.87 | 0 | 45.525 | 15.87 | 722.4817 | 0 | 0 | 1.7 | KNNR-W 3 0313-0 | Wycięcie otworów w ściankach z płyt gipsowo-kartonowych na rusztach metalowych z pokryciem obustronnym dwuwarstwowym - patio | m2 | 45.525 | 15.87 | 722.48
1.8 | KNR 4-04 1101-0 | Transport gruzu z terenu rozbiórki przy ręcznym załadowaniu i wyładowaniu samochodem skrzyniowym na odl. do 1 km | m3 | 34.4903 | 93.75 | 3233.4703 | 0 | 93.75 | 0 | 34.4903 | 93.75 | 3233.4703 | 0 | 0 | 1.8 | KNR 4-04 1101-0 | Transport gruzu z terenu rozbiórki przy ręcznym załadowaniu i wyładowaniu samochodem skrzyniowym na odl. do 1 km | m3 | 34.4903 | 93.75 | 3233.44
1.9 | KNR 4-04 1101-0 | Transport gruzu z terenu rozbiórki przy ręcznym załadowaniu i wyładowaniu samochodem ciezarowym - dod.za każdy nast.rozp. 1 km | m3 | 34.49 | 4.63 | 159.6887 | 0 | 4.63 | 0 | 34.49 | 4.63 | 159.6887 | 0 | 0 | 1.9 | KNR 4-04 1101-0 | Transport gruzu z terenu rozbiórki przy ręcznym załadowaniu i wyładowaniu samochodem ciezarowym - dod.za każdy nast.rozp. 1 km | m3 | 34.49 | 4.63 | 159.69
1.10 | KNR AT-05 1651-0 | Rusztowania ramowe elewacyjne o szer. 0,73 m i rozstawie podłużnym ram 2,57 m o wys. do 10 m | m2 | 959.66 | 5.69 | 5460.4654 | 0 | 5.69 | 0 | 959.66 | 5.69 | 5460.4654 | 0 | 0 | 1.10 | KNR AT-05 1651-0 | Rusztowania ramowe elewacyjne o szer. 0,73 m i rozstawie podłużnym ram 2,57 m o wys. do 10 m | m2 | 959.66 | 5.69 | 5460.47
Razem dział: ROBOTY ROZBIÓRKOWE |  | Razem dział: ROBOTY ROZBIÓRKOWE |  |  |  | 47387.7014 |  | 0 | 0 |  | 0 | 47387.7014 | 0 | 0 | Razem dział: ROBOTY ROZBIÓRKOWE |  | Razem dział: ROBOTY ROZBIÓRKOWE |  |  |  | 47387.76
2 | ŚCIANY WEWNĘTRZNE, ELEWACJA | [11 empty] | 0 | 0 | 2 |  | ŚCIANY WEWNĘTRZNE, ELEWACJA
2.1 | KNR 2-02 2003-0 | Ścianki dział.GR z płyt gips.-karton.na rusztach metal.pojed.z pokryciem obustr.dwuwarstw.75 2GKF / 2GKF, wełna mineralna 80kg/m3, EI30 na pełną wysokość - S1 | m2 | 416.96 | 212.7 | 88687.392 | 0 | 212.7 | 0 | 416.96 | 212.7 | 88687.392 | 0 | 0 | 2.1 | KNR 2-02 2003-0 | Ścianki dział.GR z płyt gips.-karton.na rusztach metal.pojed.z pokryciem obustr.dwuwarstw.75 2GKF / 2GKF, wełna mineralna 80kg/m3, EI30 na pełną wysokość - S1 | m2 | 416.96 | 212.7 | 88687.39
2.2 | KNR 2-02 2003-0 | Ścianki dział.GR z płyt gips.-karton.na rusztach metal.pojed.z pokryciem obustr.dwuwarstw.75 2GKF / 2GKFW, wełna mineralna 80kg/m3, EI30 na pełną wysokość -S1+ | m2 | 249.51 | 202.28 | 50470.8828 | 0 | 202.28 | 0 | 249.51 | 202.28 | 50470.8828 | 0 | 0 | 2.2 | KNR 2-02 2003-0 | Ścianki dział.GR z płyt gips.-karton.na rusztach metal.pojed.z pokryciem obustr.dwuwarstw.75 2GKF / 2GKFW, wełna mineralna 80kg/m3, EI30 na pełną wysokość -S1+ | m2 | 249.51 | 202.28 | 50470.88
2.3 | KNR 2-02 2003-0 | Ścianki dział.GR z płyt gips.-karton.na rusztach metal.pojed.z pokryciem obustr.dwuwarstw.75 2GK/ 2GK, wełna mineralna 40kg/m3 - S2 - NA WYSOKOŚĆ 3 m | m2 | 373.04 | 181.89 | 67852.2456 | 0 | 181.89 | 0 | 373.04 | 181.89 | 67852.2456 | 0 | 0 | 2.3 | KNR 2-02 2003-0 | Ścianki dział.GR z płyt gips.-karton.na rusztach metal.pojed.z pokryciem obustr.dwuwarstw.75 2GK/ 2GK, wełna mineralna 40kg/m3 - S2 - NA WYSOKOŚĆ 3 m | m2 | 373.04 | 181.89 | 67852.25
2.4 | KNR 2-02 2003-0 | Ścianki dział.GR z płyt gips.-karton.na rusztach metal.pojed.z pokryciem obustr.dwuwarstw.75 2GK/ 2GKW , wełna mineralna 40 kg/m3, na pełną wysokość - S2+ | m2 | 154.06 | 186.97 | 28804.5982 | 0 | 186.97 | 0 | 154.06 | 186.97 | 28804.5982 | 0 | 0 | 2.4 | KNR 2-02 2003-0 | Ścianki dział.GR z płyt gips.-karton.na rusztach metal.pojed.z pokryciem obustr.dwuwarstw.75 2GK/ 2GKW , wełna mineralna 40 kg/m3, na pełną wysokość - S2+ | m2 | 154.06 | 186.97 | 28804.6
2.5 | KNR 2-02 2003-0 | Uzupełnienie ścianek dział.GR z płyt gips.-karton.na rusztach metal.pojed.z pokryciem obustr.jednowarstw.75 2xGK - S2 obudowanych do 3,0 m, o pozostałe 2,37 m , tj. konstrukcja + płyta GK o pow. 0,7 m2/m2 | m2 | 216.95 | 112.52 | 24411.214 | 0 | 112.52 | 0 | 216.95 | 112.52 | 24411.214 | 0 | 0 | 2.5 | KNR 2-02 2003-0 | Uzupełnienie ścianek dział.GR z płyt gips.-karton.na rusztach metal.pojed.z pokryciem obustr.jednowarstw.75 2xGK - S2 obudowanych do 3,0 m, o pozostałe 2,37 m , tj. konstrukcja + płyta GK o pow. 0,7 m2/m2 | m2 | 216.95 | 112.52 | 24411.21
2.6 | KNR 2-02 2003-0 | Ścianki dział.GR z płyt gips.-karton.na rusztach metal.pojed.z pokryciem obustr.dwuwarstw.100-02 , 2xGKF x 2 z wypełnienem wełną mineralną 80kg/m3 EI 120 , wzmocnienie profili - współczynnik do profili 1,1 - S3 | m2 | 358.17 | 221.73 | 79417.0341 | 0 | 221.73 | 0 | 358.17 | 221.73 | 79417.0341 | 0 | 0 | 2.6 | KNR 2-02 2003-0 | Ścianki dział.GR z płyt gips.-karton.na rusztach metal.pojed.z pokryciem obustr.dwuwarstw.100-02 , 2xGKF x 2 z wypełnienem wełną mineralną 80kg/m3 EI 120 , wzmocnienie profili - współczynnik do profili 1,1 - S3 | m2 | 358.17 | 221.73 | 79417.03
2.7 | KNR 2-02 2003-0 | Ścianki dział.GR z płyt gips.-karton.na rusztach metal.pojed.z pokryciem jednostr.dwuwarstw.55-02- 2xGK , wzmocnienie profili współ. 1,1 - S4 | m2 | 63.02 | 106.85 | 6733.687 | 0 | 106.85 | 0 | 63.02 | 106.85 | 6733.687 | 0 | 0 | 2.7 | KNR 2-02 2003-0 | Ścianki dział.GR z płyt gips.-karton.na rusztach metal.pojed.z pokryciem jednostr.dwuwarstw.55-02- 2xGK , wzmocnienie profili współ. 1,1 - S4 | m2 | 63.02 | 106.85 | 6733.69
2.8 | KNR 2-02 2003-0 | Ścianki dział.GR z płyt gips.-karton.na rusztach metal.pojed.z pokryciem obustr.dwuwarstw.75 1xGKw+1xGK/2xGK, wypełninie wełną mineralną 80kg/m3, na pełną wysokość - S5 | m2 | 152.26 | 186.9 | 28457.394 | 0 | 186.9 | 0 | 152.26 | 186.9 | 28457.394 | 0 | 0 | 2.8 | KNR 2-02 2003-0 | Ścianki dział.GR z płyt gips.-karton.na rusztach metal.pojed.z pokryciem obustr.dwuwarstw.75 1xGKw+1xGK/2xGK, wypełninie wełną mineralną 80kg/m3, na pełną wysokość - S5 | m2 | 152.26 | 186.9 | 28457.39
2.9 | KNR 2-02 2003-0 | Ścianki dział.GR z płyt gips.-karton.na rusztach metal.pojed.z pokryciem obustr.jednowarstw.100-01 GKF, wełna mineralna 80 kg/m3, na pełna wysokość EI60 - S6 | m2 | 86.61 | 164.91 | 14282.8551 | 0 | 164.91 | 0 | 86.61 | 164.91 | 14282.8551 | 0 | 0 | 2.9 | KNR 2-02 2003-0 | Ścianki dział.GR z płyt gips.-karton.na rusztach metal.pojed.z pokryciem obustr.jednowarstw.100-01 GKF, wełna mineralna 80 kg/m3, na pełna wysokość EI60 - S6 | m2 | 86.61 | 164.91 | 14282.86
2.10 | KNR 2-02 2004-0 | Obud. szchtów płytami gips.-karton.na rusztach metal.pojedyń.dwuwarstw. | m2 | 24.59 | 126.18 | 3102.7662 | 0 | 126.18 | 0 | 24.59 | 126.18 | 3102.7662 | 0 | 0 | 2.10 | KNR 2-02 2004-0 | Obud. szchtów płytami gips.-karton.na rusztach metal.pojedyń.dwuwarstw. | m2 | 24.59 | 126.18 | 3102.77
2.11 | KNR-W 2-02 1040-0 | Ścianki kabin sanitarnych - analogia | m2 | 4.73 | 421.31 | 1992.7963 | 0 | 421.31 | 0 | 4.73 | 421.31 | 1992.7963 | 0 | 0 | 2.11 | KNR-W 2-02 1040-0 | Ścianki kabin sanitarnych - analogia | m2 | 4.73 | 421.31 | 1992.8
2.12 | KNR 0-17 2610-0 | Ocieplenie ościeży z gazobetonu o szer. do 15 cm Ocieplenie ścian budynków płytami styropianowymi metodą lekką-mokrą wraz z przyg. podłoża i ręczne wyk. wyprawy elewacyjnej cienkowarstwowej z got. suchej mieszanki | m2 | 19.71 | 224.46 | 4424.1066 | 0 | 224.46 | 0 | 19.71 | 224.46 | 4424.1066 | 0 | 0 | 2.12 | KNR 0-17 2610-0 | Ocieplenie ościeży z gazobetonu o szer. do 15 cm Ocieplenie ścian budynków płytami styropianowymi metodą lekką-mokrą wraz z przyg. podłoża i ręczne wyk. wyprawy elewacyjnej cienkowarstwowej z got. suchej mieszanki | m2 | 19.71 | 224.46 | 4424.11
2.13 | KNR 0-17 2610-1 | Ocieplenie ścian budynków płytami styropianowymi metodą lekką-mokrą wraz z przyg. podłoża i ręczne wyk. wyprawy elewacyjnej cienkowarstwowej z got. suchej mieszanki - ochrona narożników kątownikiem metalowym | m | 131.4 | 11.05 | 1451.97 | 0 | 11.05 | 0 | 131.4 | 11.05 | 1451.97 | 0 | 0 | 2.13 | KNR 0-17 2610-1 | Ocieplenie ścian budynków płytami styropianowymi metodą lekką-mokrą wraz z przyg. podłoża i ręczne wyk. wyprawy elewacyjnej cienkowarstwowej z got. suchej mieszanki - ochrona narożników kątownikiem metalowym | m | 131.4 | 11.05 | 1451.97
2.14 | KNR 4-01 0321-0 | Obsadzenie podokienników zewnetrznych z blachy aluminiowej powlekanej w ścianach z cegieł | szt. | 27 | 127.21 | 3434.67 | 0 | 127.21 | 0 | 27 | 127.21 | 3434.67 | 0 | 0 | 2.14 | KNR 4-01 0321-0 | Obsadzenie podokienników zewnetrznych z blachy aluminiowej powlekanej w ścianach z cegieł | szt. | 27 | 127.21 | 3434.67
2.15 | KNR 0-29 0639-0 | Uszczelnienie silikonem styków wypraw z oknami | m | 201.78 | 10.9 | 2199.402 | 0 | 10.9 | 0 | 201.78 | 10.9 | 2199.402 | 0 | 0 | 2.15 | KNR 0-29 0639-0 | Uszczelnienie silikonem styków wypraw z oknami | m | 201.78 | 10.9 | 2199.4
Razem dział: ŚCIANY WEWNĘTRZNE, ELEWACJA | [5 empty] | 405723.0139 |  | 0 | 0 |  | 0 | 405723.0139 | 0 | 0 | Razem dział: ŚCIANY WEWNĘTRZNE, ELEWACJA |  | Razem dział: ŚCIANY WEWNĘTRZNE, ELEWACJA |  |  |  | 405723.02
3 | SUFITY PODWIESZANE | [11 empty] | 0 | 0 | 3 |  | SUFITY PODWIESZANE
3.1 | NNRNKB 202 2702-01 | (z.V) Sufity podwieszone o konstrukcji metalowej z wypełnieniem płytami rastrowymi o oczku 10x10 | m2 | 147.8 | 173.4 | 25628.52 | 147.8 | 64.158 | 9482.5524 | 147.8 | 109.242 | 16145.9676 | -147.8 | 0 | 3.1 | NNRNKB 202 2702-01 | (z.V) Sufity podwieszone o konstrukcji metalowej z wypełnieniem płytami rastrowymi o oczku 10x10 | m2 | 147.8 | 173.4 | 25628.52
3.2 | NNRNKB 202 2702-01 | (z.V) Sufity podwieszone o konstrukcji metalowej z wypełnieniem płytami gipsowymi modułowymi Ecophon Hygiene Gediva | m2 | 676.8752 | 170.26 | 115244.7716 | 676.8752 | 61.018 | 41301.571 | 676.8752 | 109.242 | 73943.2006 | -676.8752 | 0 | 3.2 | NNRNKB 202 2702-01 | (z.V) Sufity podwieszone o konstrukcji metalowej z wypełnieniem płytami gipsowymi modułowymi Ecophon Hygiene Gediva | m2 | 676.8752 | 170.26 | 113882.66
Razem dział: SUFITY PODWIESZANE | [5 empty] | 140873.2916 |  |  | 50784.1234 |  |  | 90089.1682 | 0 | 0 | Razem dział: SUFITY PODWIESZANE |  | Razem dział: SUFITY PODWIESZANE |  |  |  | 139511.18
4 | STOLARKA OKIENNA I DRZWIOWA | [11 empty] | 0 | 0 | 4 |  | STOLARKA OKIENNA I DRZWIOWA
4.1 | KNR 4-01 0354-10 | Demontaż okien | m2 | 27.375 | 17.24 | 471.945 | 0 | 17.24 | 0 | 27.375 | 17.24 | 471.945 | 0 | 0 | 4.1 | KNR 4-01 0354-10 | Demontaż okien | m2 | 27.375 | 17.24 | 471.95
4.2 | KNR 0-19 1023-0 | Montaż okien rozwieranych i uchylno-rozwieranych jednodzielnych z PCV z obróbką obsadzenia o pow. do 1.5 m2 - O3L | m2 | 2.88 | 543.47 | 1565.1936 | 0 | 543.47 | 0 | 2.88 | 543.47 | 1565.1936 | 0 | 0 | 4.2 | KNR 0-19 1023-0 | Montaż okien rozwieranych i uchylno-rozwieranych jednodzielnych z PCV z obróbką obsadzenia o pow. do 1.5 m2 - O3L | m2 | 2.88 | 543.47 | 1565.19
4.3 | KNR 0-19 1023-0 | Montaż okien rozwieranych i uchylno-rozwieranych jednodzielnych z PCV z obróbką obsadzenia o pow. ponad 1.5 m2 - O2L | m2 | 27 | 528.5 | 14269.5 | 0 | 528.5 | 0 | 27 | 528.5 | 14269.5 | 0 | 0 | 4.3 | KNR 0-19 1023-0 | Montaż okien rozwieranych i uchylno-rozwieranych jednodzielnych z PCV z obróbką obsadzenia o pow. ponad 1.5 m2 - O2L | m2 | 27 | 528.5 | 14269.5
4.4 | KNR 0-19 1023-0 | Montaż okien uchylnych jednodzielnych z PCV z obróbką obsadzenia o pow. do 1.0 m2 - okno ze ściemnaiczem - O11 | m2 | 1.575 | 6189.65 | 9748.6988 | 0 | 6189.65 | 0 | 1.575 | 6189.65 | 9748.6988 | 0 | 0 | 4.4 | KNR 0-19 1023-0 | Montaż okien uchylnych jednodzielnych z PCV z obróbką obsadzenia o pow. do 1.0 m2 - okno ze ściemnaiczem - O11 | m2 | 1.575 | 6189.65 | 9748.7
4.5 | KNR 0-19 1023-1 | Montaż okien rozwieranych i uchylno-rozwieranych dwudzielnych z PCV z obróbką obsadzenia o pow. ponad 2.5 m2, profil siedmiokomorowy - O1aL,O1aP, O1c | m2 | 42.12 | 523.48 | 22048.9776 | 0 | 523.48 | 0 | 42.12 | 523.48 | 22048.9776 | 0 | 0 | 4.5 | KNR 0-19 1023-1 | Montaż okien rozwieranych i uchylno-rozwieranych dwudzielnych z PCV z obróbką obsadzenia o pow. ponad 2.5 m2, profil siedmiokomorowy - O1aL,O1aP, O1c | m2 | 42.12 | 523.48 | 22048.98
4.6 | KNR K-05 0209-0 | Montaż wyposażenia okien w rolety wew - kaseta i prowadnica biała, sterowane ręcznie | m2 | 90.15 | 176.33 | 15896.1495 | 0 | 176.33 | 0 | 90.15 | 176.33 | 15896.1495 | 0 | 0 | 4.6 | KNR K-05 0209-0 | Montaż wyposażenia okien w rolety wew - kaseta i prowadnica biała, sterowane ręcznie | m2 | 90.15 | 176.33 | 15896.15
4.7 |  | Oklejenie szyb okiennych od wewnątrz folią mleczną | m2 | 90.15 | 59.78 | 5389.167 | 0 | 59.78 | 0 | 90.15 | 59.78 | 5389.167 | 0 | 0 | 4.7 |  | Oklejenie szyb okiennych od wewnątrz folią mleczną | m2 | 90.15 | 59.78 | 5389.17
4.8 | KNR 0-19 1023-1 | Montaż okien nierozwieranych dwudzielnych z aluminium z obróbką obsadzenia o pow. ponad 2.5 m2, - patio O4,O5 | m2 | 45.525 | 1364.35 | 62112.0337 | 0 | 1364.35 | 0 | 45.525 | 1364.35 | 62112.0337 | 0 | 0 | 4.8 | KNR 0-19 1023-1 | Montaż okien nierozwieranych dwudzielnych z aluminium z obróbką obsadzenia o pow. ponad 2.5 m2, - patio O4,O5, 06,07 | m2 | 45.525 | 1364.35 | 62112.03
4.9 | KNR-W 2-02 2119-0 | Parapety wewnętrzne z konglomeratu | m | 45.15 | 100.85 | 4553.3775 | 0 | 100.85 | 0 | 45.15 | 100.85 | 4553.3775 | 0 | 0 | 4.9 | KNR-W 2-02 2119-0 | Parapety wewnętrzne z konglomeratu | m | 45.15 | 100.85 | 4553.38
4.10 | KNR-W 2-02 1040-0 | Naświetle wewnętrzne aluminiowe EI60 | m2 | 2.592 | 1893.15 | 4907.0448 | 0 | 1893.15 | 0 | 2.592 | 1893.15 | 4907.0448 | 0 | 0 | 4.10 | KNR-W 2-02 1040-0 | Naświetle wewnętrzne aluminiowe EI60 | m2 | 2.592 | 1893.15 | 4907.04
4.11 | KNR 0-19 0928-12 | Demontaż i montaż okna do patio nierozwieralne aluminium EI60 - patio 08,09 | m2 | 25.575 | 1963.01 | 50203.9808 | 0 | 1963.01 | 0 | 25.575 | 1963.01 | 50203.9808 | 0 | 0 | 4.11 | KNR 0-19 0928-12 | Demontaż i montaż okna do patio nierozwieralne aluminium EI60 - patio 08,09 | m2 | 25.575 | 1963.01 | 50203.98
4.12 | KNR-W 2-02 1022-0 | Drzwi płytowe wew jednoskrzydłowe fabrycznie wykończone z ościeżnicą - do toalet D1,D2, D3 | m2 | 32.118 | 370.91 | 11912.8874 | 0 | 370.91 | 0 | 32.118 | 370.91 | 11912.8874 | 0 | 0 | 4.12 | KNR-W 2-02 1022-0 | Drzwi płytowe wew jednoskrzydłowe fabrycznie wykończone z ościeżnicą - do toalet D1,D2, D3 | m2 | 32.118 | 370.91 | 11912.89
4.13 | KNR-W 2-02 1022-0 | Drzwi płytowe MDF wew pełne jednoskrzydłowe fabrycznie wykończone z ościeznicą - do toalet D3* | m2 | 1.818 | 370.91 | 674.3144 | 0 | 370.91 | 0 | 1.818 | 370.91 | 674.3144 | 0 | 0 | 4.13 | KNR-W 2-02 1022-0 | Drzwi płytowe MDF wew pełne jednoskrzydłowe fabrycznie wykończone z ościeznicą - do toalet D3* | m2 | 1.818 | 370.91 | 674.31
4.14 | KNR-W 2-02 1022-0 | Drzwi płytowe wew pełne jednoskrzydłowe fabrycznie wykończone z ościeżnicą - D4,D5 | m2 | 70.902 | 370.91 | 26298.2608 | 0 | 370.91 | 0 | 70.902 | 370.91 | 26298.2608 | 0 | 0 | 4.14 | KNR-W 2-02 1022-0 | Drzwi płytowe wew pełne jednoskrzydłowe fabrycznie wykończone z ościeżnicą - D4,D5 | m2 | 70.902 | 370.91 | 26298.26
4.15 | KNR-W 2-02 1022-0 | Drzwi płytowe MDF wew pełne jednoskrzydłowe fabrycznie wykończone z ościeżnicą D5* | m2 | 1.818 | 370.91 | 674.3144 | 0 | 370.91 | 0 | 1.818 | 370.91 | 674.3144 | 0 | 0 | 4.15 | KNR-W 2-02 1022-0 | Drzwi płytowe MDF wew pełne jednoskrzydłowe fabrycznie wykończone z ościeżnicą D5* | m2 | 1.818 | 370.91 | 674.31
4.16 | KNR-W 2-02 1022-0 | Drzwi płytowe wew pełne jednoskrzydłowe fabrycznie wykończone z ościeżnicą kąt otwarcia skrzydła 180 D6 | m2 | 1.818 | 429.72 | 781.231 | 0 | 429.72 | 0 | 1.818 | 429.72 | 781.231 | 0 | 0 | 4.16 | KNR-W 2-02 1022-0 | Drzwi płytowe wew pełne jednoskrzydłowe fabrycznie wykończone z ościeżnicą kąt otwarcia skrzydła 180 D6 | m2 | 1.818 | 429.72 | 781.23
4.17 | KNR-W 2-02 1022-0 | Drzwi płytowe wew pełne jednoskrzydłowe fabrycznie wykończone - D7 EI30 | m2 | 6.363 | 929.41 | 5913.8358 | 0 | 929.41 | 0 | 6.363 | 929.41 | 5913.8358 | 0 | 0 | 4.17 | KNR-W 2-02 1022-0 | Drzwi płytowe wew pełne jednoskrzydłowe fabrycznie wykończone - D7 EI30 | m2 | 6.363 | 929.41 | 5913.84
4.18 | KNR-W 2-02 1040-0 | Drzwi aluminiowe dwuskrzydłowe D8 EI60 | m2 | 6.56 | 1644.12 | 10785.4272 | 6.56 | 1644.12 | 10785.4272 | 0 | 1644.12 | 0 | 0 | 0 | 4.18 | KNR-W 2-02 1040-0 | Drzwi aluminiowe dwuskrzydłowe D8 EI60 | m2 | 6.56 | 1644.12 | 10785.43
4.19 | KNR-W 2-02 1040-0 | Drzwi aluminiowe wejściowe dwuskrzydłowe z naświetlem D9 EI60 | m2 | 5.202 | 1691.09 | 8797.0502 | 5.202 | 1691.09 | 8797.0502 | 0 | 1691.09 | 0 | 0 | 0 | 4.19 | KNR-W 2-02 1040-0 | Drzwi aluminiowe wejściowe dwuskrzydłowe z naświetlem D9 EI60 | m2 | 5.202 | 1691.09 | 8797.05
4.20 | KNR-W 2-02 1022-0 | Skrzydła drzwiowe płytowe MDF wewnętrzne szklone jednoskrzydłowe o pow. ponad 1.6 m2 fabrycznie wykończone wraz z ościeznicą z zamkiem D11 | m2 | 1.827 | 369.54 | 675.1496 | 0 | 369.54 | 0 | 1.827 | 369.54 | 675.1496 | 0 | 0 | 4.20 | KNR-W 2-02 1022-0 | Skrzydła drzwiowe płytowe MDF wewnętrzne szklone jednoskrzydłowe o pow. ponad 1.6 m2 fabrycznie wykończone wraz z ościeznicą z zamkiem D11 | m2 | 1.827 | 369.54 | 675.15
4.21 |  | Dodatek za samozamykacz | kpl | 8 | 219.43 | 1755.44 | 0 | 219.43 | 0 | 8 | 219.43 | 1755.44 | 0 | 0 | 4.21 |  | Dodatek za samozamykacz | kpl | 8 | 219.43 | 1755.44
4.22 | KNR-W 2-02 1040-0 | Drzwi aluminiowe wejściowe dwuskrzydłowe z naświetlem bocznym EI60 D12 | m2 | 4.7234 | 1581.1 | 7468.1677 | 4.7234 | 1581.1 | 7468.1677 | 0 | 1581.1 | 0 | 0 | 0 | 4.22 | KNR-W 2-02 1040-0 | Drzwi aluminiowe wejściowe dwuskrzydłowe z naświetlem bocznym EI60 D12 | m2 | 4.7234 | 1581.1 | 7467.54
4.23 | KNR-W 2-02 1024-0 | Drzwi MDF wewnętrzne przesuwne fabrycznie wykończone D10 | m2 | 1.818 | 1064.26 | 1934.8247 | 1.818 | 1064.26 | 1934.8247 | 0 | 1064.26 | 0 | 0 | 0 | 4.23 | KNR-W 2-02 1024-0 | Drzwi MDF wewnętrzne przesuwne fabrycznie wykończone D10 | m2 | 1.818 | 1064.26 | 1934.82
4.24 | KNR-W 2-02 1040-0 | Ścianki ze szkła hartowanego gr 10mm wewnętrzne w pomieszczeniach administracji -S8 | m2 | 5.355 | 639.23 | 3423.0767 | 5.355 | 639.23 | 3423.0767 | 0 | 639.23 | 0 | 0 | 0 | 4.24 | KNR-W 2-02 1040-0 | Ścianki ze szkła hartowanego gr 10mm wewnętrzne w pomieszczeniach administracji -S8 | m2 | 5.355 | 639.23 | 3423.08
4.25 | KNR-W 2-02 1024-0 | Drzwi wewnętrzne przesuwne ze szkła hartowanego | m2 | 2.0685 | 738.9 | 1528.4147 | 2.0685 | 738.9 | 1528.4147 | 0 | 738.9 | 0 | 0 | 0 | 4.25 | KNR-W 2-02 1024-0 | Drzwi wewnętrzne przesuwne ze szkła hartowanego | m2 | 2.0685 | 738.9 | 1528.78
4.26 | NZ | Dodatek za wyposażenie drzwi zamykających w moduł elektrozaczepu SAP | szt | 2 | 131.25 | 262.5 | 1 | 131.25 | 131.25 | 1 | 131.25 | 131.25 | 0 | 0 | 4.26 | NZ | Dodatek za wyposażenie drzwi zamykających w moduł elektrozaczepu SAP | szt | 2 | 131.25 | 262.5
Razem dział: STOLARKA OKIENNA I DRZWIOWA | [5 empty] | 274050.9627 |  | 0 | 34068.2111 |  | 0 | 239982.7516 | 0 | 0 | Razem dział: STOLARKA OKIENNA I DRZWIOWA |  | Razem dział: STOLARKA OKIENNA I DRZWIOWA |  |  |  | 274050.7
5 |  | OKŁADZINY ŚCIENNE, MALOWANIE | [5 empty] | 0 | 0 |  | 0 | 0 | 0 | 0 | 5 |  | OKŁADZINY ŚCIENNE, MALOWANIE
5.1 | KNR 0-39 0115-0 | Uszczelnienie pomieszczeń mokrych i wilgotnych (łazienki, kuchnie pralnie itp.) oraz balkonów i tarasów pod okładziną ceramiczną płynną folią uszczelniającą Superflex 1; powierzchnie pionowe, bez wkładki z włókniny | m2 | 233.412 | 30.7 | 7165.7484 | 0 | 30.7 | 0 | 233.412 | 30.7 | 7165.7484 | 0 | 0 | 5.1 | KNR 0-39 0115-0 | Uszczelnienie pomieszczeń mokrych i wilgotnych (łazienki, kuchnie pralnie itp.) oraz balkonów i tarasów pod okładziną ceramiczną płynną folią uszczelniającą Superflex 1; powierzchnie pionowe, bez wkładki z włókniny | m2 | 233.412 | 30.7 | 7165.75
5.2 | KNR 0-12 0829-0 | Licowanie ścian płytkami o wymiarach 20 x 20 cm - na klej | m2 | 308.142 | 114.54 | 35294.5847 | 0 | 114.54 | 0 | 308.142 | 114.54 | 35294.5847 | 0 | 0 | 5.2 | KNR 0-12 0829-0 | Licowanie ścian płytkami o wymiarach 20 x 20 cm - na klej | m2 | 308.142 | 114.54 | 35294.58
5.3 | KNR 4-01 0713-0 | Przecieranie istniejacych tynków wewn.z zeskrob.farby na ścianach | m2 | 430.685 | 12.55 | 5405.0968 | 0 | 12.55 | 0 | 430.685 | 12.55 | 5405.0968 | 0 | 0 | 5.3 | KNR 4-01 0713-0 | Przecieranie istniejacych tynków wewn.z zeskrob.farby na ścianach | m2 | 430.685 | 12.55 | 5405.1
5.4 | KNR 0-23 2611-0 | Jednokrotne gruntowanie tynków | m2 | 430.685 | 3.8 | 1636.603 | 0 | 3.8 | 0 | 430.685 | 3.8 | 1636.603 | 0 | 0 | 5.4 | KNR 0-23 2611-0 | Jednokrotne gruntowanie tynków | m2 | 430.685 | 3.8 | 1636.6
5.5 | KNR 2-02 1407-0 | Okładziny ścian taflami szklanymi z grafiką | m2 | 16.275 | 1138.25 | 18525.0187 | 16.275 | 1138.25 | 18525.0187 | 0 | 1138.25 | 0 | 0 | 0 | 5.5 | KNR 2-02 1407-0 | Okładziny ścian taflami szklanymi z grafiką | m2 | 16.275 | 1138.25 | 18525.02
5.6 | KNR 2-02 1514-02 | Tapetowanie ścian - okładzina ścienna Altro Witrock współ. do R=1,5 | m2 | 48.285 | 383.94 | 18538.5429 | 48.285 | 383.94 | 18538.5429 | 0 | 383.94 | 0 | 0 | 0 | 5.6 | KNR 2-02 1514-02 | Tapetowanie ścian - okładzina ścienna Altro Witrock współ. do R=1,5 | m2 | 48.285 | 383.94 | 18538.54
5.7 | KNR 2-02 1514-0 | Tapetowanie ścian na gotowym podłożu tapetą drukowaną | m2 | 27.3 | 31.09 | 848.757 | 27.3 | 31.09 | 848.757 | 0 | 31.09 | 0 | 0 | 0 | 5.7 | KNR 2-02 1514-0 | Tapetowanie ścian na gotowym podłożu tapetą drukowaną | m2 | 27.3 | 31.09 | 848.76
5.8 | KNR 2-02 1113-0 | Cokół GERFLOR TARALAY | m | 16.565 | 108.13 | 1791.1734 | 16.565 | 108.13 | 1791.1734 | 0 | 108.13 | 0 | 0 | 0 | 5.8 | KNR 2-02 1113-0 | Cokół GERFLOR TARALAY | m | 16.565 | 108.13 | 1791.17
5.9 | KNR 2-02 1505-0 | Dwukrotne malowanie farbami lateksowymi powierzchni wewnętrznych - tynków gładkich bez gruntowania | m2 | 431.497 | 8.52 | 3676.3544 | 0 | 8.52 | 0 | 431.497 | 8.52 | 3676.3544 | 0 | 0 | 5.9 | KNR 2-02 1505-0 | Dwukrotne malowanie farbami lateksowymi powierzchni wewnętrznych - tynków gładkich bez gruntowania | m2 | 431.497 | 8.52 | 3676.35
5.10 | KNR 2-02 1505-0 | Dwukrotne malowanie farbami lateksowymi powierzchni wewnętrznych - płyt gipsowych spoinowanych szpachlowanych z gruntowaniem | m2 | 1611.632 | 17.83 | 28735.3986 | 0 | 17.83 | 0 | 1611.632 | 17.83 | 28735.3986 | 0 | 0 | 5.10 | KNR 2-02 1505-0 | Dwukrotne malowanie farbami lateksowymi powierzchni wewnętrznych - płyt gipsowych spoinowanych szpachlowanych z gruntowaniem | m2 | 1611.632 | 17.83 | 28735.4
5.11 | KNR 4-01 0711-0 | Uzup.tynk.zwyk.wew.kat.III z zapr.cem.-wap.na ścian.i słup.prostok.na podł.z betonu,zagrunt.siatek,płyt wiór.-cem. (do 1m2 w 1 miej.) - przyjęto 30% powierzchni | m2 | 341.5287 | 55.87 | 19081.2085 | 0 | 55.87 | 0 | 341.5287 | 55.87 | 19081.2085 | 0 | 0 | 5.11 | KNR 4-01 0711-0 | Uzup.tynk.zwyk.wew.kat.III z zapr.cem.-wap.na ścian.i słup.prostok.na podł.z betonu,zagrunt.siatek,płyt wiór.-cem. (do 1m2 w 1 miej.) - przyjęto 30% powierzchni | m2 | 341.5287 | 55.87 | 19081.23
5.12 | KNR 0-23 2611-0 | Jednokrotne gruntowanie tynków >3,0 m | m2 | 1138.429 | 3.8 | 4326.0302 | 0 | 3.8 | 0 | 1138.429 | 3.8 | 4326.0302 | 0 | 0 | 5.12 | KNR 0-23 2611-0 | Jednokrotne gruntowanie tynków >3,0 m | m2 | 1138.429 | 3.8 | 4326.03
5.13 | KNR 2-02 1505-0 | Dwukrotne malowanie farbami emulsyjnymi powierzchni wewnętrznych - tynków gładkich bez gruntowania - > 3,0 m | m2 | 1138.429 | 6.59 | 7502.2471 | 0 | 6.59 | 0 | 1138.429 | 6.59 | 7502.2471 | 0 | 0 | 5.13 | KNR 2-02 1505-0 | Dwukrotne malowanie farbami emulsyjnymi powierzchni wewnętrznych - tynków gładkich bez gruntowania - > 3,0 m | m2 | 1138.429 | 6.59 | 7502.25
5.14 | KNR 2-02 1505-0 | Dwukrotne malowanie farbami emulsyjnymi powierzchni wewnętrznych - płyt gipsowych spoinowanych szpachlowanych z gruntowaniem - > 3,0 m | m2 | 996.824 | 16.1 | 16048.8664 | 0 | 16.1 | 0 | 996.824 | 16.1 | 16048.8664 | 0 | 0 | 5.14 | KNR 2-02 1505-0 | Dwukrotne malowanie farbami emulsyjnymi powierzchni wewnętrznych - płyt gipsowych spoinowanych szpachlowanych z gruntowaniem - > 3,0 m | m2 | 996.824 | 16.1 | 16048.87
5.15 |  | Odbojnica SCR 80M w korytarzu - montaż | m | 94.855 | 138.08 | 13097.5784 | 94.855 | 138.08 | 13097.5784 | 0 | 138.08 | 0 | 0 | 0 | 5.15 |  | Odbojnica SCR 80M w korytarzu - montaż | m | 94.855 | 138.08 | 13097.58
Razem dział: OKŁADZINY ŚCIENNE, MALOWANIE | [5 empty] | 181673.2085 |  | 0 | 52801.0705 |  | 0 | 128872.138 | 0 | 0 | Razem dział: OKŁADZINY ŚCIENNE, MALOWANIE |  | Razem dział: OKŁADZINY ŚCIENNE, MALOWANIE |  |  |  | 181673.23
6 | POSADZKI | [11 empty] | 0 | 0 | 6 |  | POSADZKI
6.1 | KNR 0-39 0115-0 | Uszczelnienie pomieszczeń mokrych płynną folią uszczelniającą AGUAFIN powierzchnie poziome, | m2 | 63.1 | 30.44 | 1920.764 | 0 | 30.44 | 0 | 63.1 | 30.44 | 1920.764 | 0 | 0 | 6.1 | KNR 0-39 0115-0 | Uszczelnienie pomieszczeń mokrych płynną folią uszczelniającą AGUAFIN powierzchnie poziome, | m2 | 63.1 | 30.44 | 1920.76
6.2 | KNR 0-12 1118-03 | Posadzki z płytek o wymiarach 30 x 30 cm, układanych metodą zwykłą | m2 | 62.3428 | 143.04 | 8917.507 | 0 | 143.04 | 0 | 62.3428 | 143.04 | 8917.507 | 0 | 0 | 6.2 | KNR 0-12 1118-03 | Posadzki z płytek o wymiarach 30 x 30 cm, układanych metodą zwykłą | m2 | 62.3428 | 143.04 | 8917.54
6.3 | KNR 0-12 1119-0 | Cokoliki, z płytek o wymiarach 30 x 30 cm i wysokości cokolika równej 15 cm | m | 118.29 | 21.62 | 2557.4298 | 0 | 21.62 | 0 | 118.29 | 21.62 | 2557.4298 | 0 | 0 | 6.3 | KNR 0-12 1119-0 | Cokoliki, z płytek o wymiarach 30 x 30 cm i wysokości cokolika równej 15 cm | m | 118.29 | 21.62 | 2557.43
6.4 | KNR 2-02 1116-0 | Posadzki typu żywiczne- epoksydowe wylewano-szpachlowe EWS gr.3 mm - współ M=0,75 | m2 | 63.5 | 129.79 | 8241.665 | 63.5 | 129.79 | 8241.665 | 0 | 129.79 | 0 | 0 | 0 | 6.4 | KNR 2-02 1116-0 | Posadzki typu żywiczne- epoksydowe wylewano-szpachlowe EWS gr.3 mm - współ M=0,75 | m2 | 63.5 | 129.79 | 8241.67
6.5 | KNR-W 2-02 1105-01 | Warstwy niwelująco-wyrównawcze cementowe gr. 2 mm zatarte na gładko | m2 | 554.8 | 9.72 | 5392.656 | 554.8 | 9.72 | 5392.656 | 0 | 9.72 | 0 | 0 | 0 | 6.5 | KNR-W 2-02 1105-01 | Warstwy niwelująco-wyrównawcze cementowe gr. 2 mm zatarte na gładko | m2 | 554.8 | 9.72 | 5392.66
6.6 | KNR 2-02 1112-0 | Posadzki z wykładziny TARKETT | m2 | 552.4093 | 122.83 | 67852.4343 | 276.2046 | 122.83 | 33926.2172 | 276.2046 | 122.83 | 33926.2172 | 0 | 0 | 6.6 | KNR 2-02 1112-0 | Posadzki z wykładziny TARKETT | m2 | 552.4093 | 122.83 | 67852.4
6.7 | KNR 2-02 1112-0 | Posadzki z wykładzin z tworzyw sztucznych - zgrzewanie wykładzin rulonowych | m2 | 552.4093 | 4.62 | 2552.131 | 276.2046 | 4.62 | 1276.0655 | 276.2046 | 4.62 | 1276.0655 | 0 | 0 | 6.7 | KNR 2-02 1112-0 | Posadzki z wykładzin z tworzyw sztucznych - zgrzewanie wykładzin rulonowych | m2 | 552.4093 | 4.62 | 2552.13
6.8 | KNR 2-02 1113-0 | Posadzki z tworzyw sztucznych listwy przyścienne z polichlorku winylu zgrzewane | m | 457.555 | 27.96 | 12793.2378 | 228.7775 | 27.96 | 6396.6189 | 228.7775 | 27.96 | 6396.6189 | 0 | 0 | 6.8 | KNR 2-02 1113-0 | Posadzki z tworzyw sztucznych listwy przyścienne z polichlorku winylu zgrzewane | m | 457.555 | 27.96 | 12793.24
Razem dział: POSADZKI | [5 empty] | 110227.8248 |  | 0 | 55233.2225 |  | 0 | 54994.6023 | 0 | 0 | Razem dział: POSADZKI |  | Razem dział: POSADZKI |  |  |  | 110227.83
7 | Konstrukcja wsporcza pod wentylację | [11 empty] | 0 | 0 | 7 |  | Konstrukcja wsporcza pod wentylację
7.1 | KNR 2-02 0203-0 | Stopy fundamentowe betonowe, o obj.do 0.5m3 | m3 | 0.875 | 510.61 | 446.7837 | 0.29167 | 510.61 | 148.9279 | 0.58333 | 510.61 | 297.8558 | 0 | 0 | 7.1 | KNR 2-02 0203-0 | Stopy fundamentowe betonowe, o obj.do 0.5m3 | m3 | 0.875 | 510.61 | 446.78
7.2 | KNR 2-02 0616-0 | Izolacje z papy asfalt.na sucho pozioma - dwie warstwy | m2 | 1.715 | 14.09 | 24.1643 | 0.57167 | 14.09 | 8.0548 | 1.1433 | 14.09 | 16.1096 | 0 | 0 | 7.2 | KNR 2-02 0616-0 | Izolacje z papy asfalt.na sucho pozioma - dwie warstwy | m2 | 1.715 | 14.09 | 24.16
7.3 | KNR 2-05 0904-0 | Montaz konstrukcji stalowej pod wentylatory - doliczyć stal | t | 0.2541 | 29366.21 | 7461.954 | 0.0847 | 29366.21 | 2487.318 | 0.1694 | 29366.21 | 4974.636 | 0 | 0 | 7.3 | KNR 2-05 0904-0 | Montaz konstrukcji stalowej pod wentylatory - doliczyć stal | t | 0.2541 | 29366.21 | 7459.02
7.4 | Norma indyw. | Osadzenie kotew HILTI # 12 | szt. | 56 | 24.33 | 1362.48 | 18.6667 | 24.33 | 454.16 | 37.3333 | 24.33 | 908.32 | 0 | 0 | 7.4 | Norma indyw. | Osadzenie kotew HILTI # 12 | szt. | 56 | 24.33 | 1362.48
7.5 | KNR 5-08 0713-0 | Zakładanie osłon na ciągi przewodów z wykonaniem osłony - osłona z siatki zgrzewanej ocynkowanej 40x40 # 4 | m2 | 23.85 | 80.8 | 1927.08 | 7.95 | 80.8 | 642.36 | 15.9 | 80.8 | 1284.72 | 0 | 0 | 7.5 | KNR 5-08 0713-0 | Zakładanie osłon na ciągi przewodów z wykonaniem osłony - osłona z siatki zgrzewanej ocynkowanej 40x40 # 4 | m2 | 23.85 | 80.8 | 1927.08
7.6 | KNR 5-08 0604-0 | Montaż obiedniowego pręta o śr.10mm do siatki - na dachu płaskim pokrytym papą na betonie | m | 29.59 | 16.69 | 493.8571 | 9.8633 | 16.69 | 164.619 | 19.7267 | 16.69 | 329.2381 | 0 | 0 | 7.6 | KNR 5-08 0604-0 | Montaż obiedniowego pręta o śr.10mm do siatki - na dachu płaskim pokrytym papą na betonie | m | 29.59 | 16.69 | 493.86
7.7 |  | Czas pracy rusztowań grupy 1 (poz.:1.1,1.2,1.3,1.4,1.6,2.13,2.14,2.15) | kpl | 1 | 1261.53 | 1261.53 | 0.33333 | 1261.53 | 420.51 | 0.66667 | 1261.53 | 841.02 | 0 | 0 | 7.7 |  | Czas pracy rusztowań grupy 1 (poz.:1.1,1.2,1.3,1.4,1.6,2.12,2.13,2.14) |  |  |  | 1261.53
Razem dział: Konstrukcja wsporcza pod wentylację | [5 empty] | 12977.8492 |  | 0 | 4325.9497 |  | 0 | 8651.8994 | 0 | 0 | Razem dział: Konstrukcja wsporcza pod wentylację |  | Razem dział: Konstrukcja wsporcza pod wentylację |  |  |  | 12974.91
8 | Uodpornienie ogniowe ścian | [11 empty] | 0 | 0 | 8 |  | Uodpornienie ogniowe ścian
8.1 | Ściana A | [11 empty] | 0 | 0 | 8.1 |  | Ściana A
8.1.1 | KNR 9-01 0105-04 | Ściany z bloków SILKA 120 | m2 | 13.2055 | 80.98 | 1069.3814 | 13.2055 | 80.98 | 1069.3814 | 0 | 80.98 | 0 | 0 | 0 | 8.1.1 | KNR 9-01 0105-04 | Ściany z bloków SILKA 120 | m2 | 13.2055 | 80.98 | 1069.42
8.1.2 | KNR 2-02 0804-01 | Tynki wewn.zwykłe kat.IV wykon.mechanicznie na ścianach płaskich | m2 | 13.206 | 21.37 | 282.2122 | 13.206 | 21.37 | 282.2122 | 0 | 21.37 | 0 | 0 | 0 | 8.1.2 | KNR 2-02 0804-01 | Tynki wewn.zwykłe kat.IV wykon.mechanicznie na ścianach płaskich | m2 | 13.206 | 21.37 | 282.21
8.1.3 | KNR 4-01 0210-01 | Wykucie bruzd o przekroju do 0.023 m2 poziomych w elem.z betonu żwirowego | m | 24.01 | 104.28 | 2503.7628 | 24.01 | 104.28 | 2503.7628 | 0 | 104.28 | 0 | 0 | 0 | 8.1.3 | KNR 4-01 0210-01 | Wykucie bruzd o przekroju do 0.023 m2 poziomych w elem.z betonu żwirowego | m | 24.01 | 104.28 | 2503.76
8.1.4 | kalkulacja indywidualna | Przycięcia ścian działowych prostopadłych do dostawianej ścianki | mb | 3.85 | 41.06 | 158.081 | 3.85 | 41.06 | 158.081 | 0 | 41.06 | 0 | 0 | 0 | 8.1.4 | kalkulacja indywidualna | Przycięcia ścian działowych prostopadłych do dostawianej ścianki | mb | 3.85 | 41.06 | 158.08
8.1.5 | KNR 2-02 0613-06 | Uzupełnienie wełny mineralnej skalnej | m2 | 13.206 | 14.72 | 194.3923 | 13.206 | 14.72 | 194.3923 | 0 | 14.72 | 0 | 0 | 0 | 8.1.5 | KNR 2-02 0613-06 | Uzupełnienie wełny mineralnej skalnej | m2 | 13.206 | 14.72 | 194.39
8.1.6 | KNR 0-12 0829-03 | Cokół z płytek | m2 | 2.6795 | 124.01 | 332.2848 | 2.6795 | 124.01 | 332.2848 | 0 | 124.01 | 0 | 0 | 0 | 8.1.6 | KNR 0-12 0829-03 | Cokół z płytek | m2 | 2.6795 | 124.01 | 332.35
8.1.7 | KNR 2-02 1112-05 analogia | Cokół z wykładziny PVC | m2 | 8.4594 | 128.79 | 1089.4861 | 8.4594 | 128.79 | 1089.4861 | 0 | 128.79 | 0 | 0 | 0 | 8.1.7 | KNR 2-02 1112-05 analogia | Cokół z wykładziny PVC | m2 | 8.4594 | 128.79 | 1089.43
Razem dział: Ściana A | [5 empty] | 5629.6007 |  | 0 | 5629.6007 |  | 0 | 0 | 0 | 0 | Razem dział: Ściana A |  | Razem dział: Ściana A |  |  |  | 5629.64
8.2 | Ściana B | [11 empty] | 0 | 0 | 8.2 |  | Ściana B
8.2.1 | KNR 9-01 0105-04 | Ściany z bloków SILKA 120 | m2 | 10.36 | 80.98 | 838.9528 | 10.36 | 80.98 | 838.9528 | 0 | 80.98 | 0 | 0 | 0 | 8.2.1 | KNR 9-01 0105-04 | Ściany z bloków SILKA 120 | m2 | 10.36 | 80.98 | 838.95
8.2.2 | KNR 2-02 0120-09 | Ścianki działowe pełne z cegieł - dodatek za zbrojenie | m2 | 10.36 | 8.36 | 86.6096 | 10.36 | 8.36 | 86.6096 | 0 | 8.36 | 0 | 0 | 0 | 8.2.2 | KNR 2-02 0120-09 | Ścianki działowe pełne z cegieł - dodatek za zbrojenie | m2 | 10.36 | 8.36 | 86.61
8.2.3 | KNR 2-02 0804-01 | Tynki wewn.zwykłe kat.IV wykon.mechanicznie na ścianach płaskich | m2 | 10.36 | 21.37 | 221.3932 | 10.36 | 21.37 | 221.3932 | 0 | 21.37 | 0 | 0 | 0 | 8.2.3 | KNR 2-02 0804-01 | Tynki wewn.zwykłe kat.IV wykon.mechanicznie na ścianach płaskich | m2 | 10.36 | 21.37 | 221.39
8.2.4 | KNR 4-01 0317-05 | Montaż belek stalowych DW 16 | m | 4 | 117.45 | 469.8 | 4 | 117.45 | 469.8 | 0 | 117.45 | 0 | 0 | 0 | 8.2.4 | KNR 4-01 0317-05 | Montaż belek stalowych DW 16 | m | 4 | 117.45 | 469.8
8.2.5 | KNR 4-01 1212-02 analogia | Konserwacja belek stalowych | m2 | 2.6 | 22.91 | 59.566 | 2.6 | 22.91 | 59.566 | 0 | 22.91 | 0 | 0 | 0 | 8.2.5 | KNR 4-01 1212-02 analogia | Konserwacja belek stalowych | m2 | 2.6 | 22.91 | 59.57
8.2.6 | KNR 2-02 1606-01 | Rusztowania rurowe | m2 | 20.36 | 21.77 | 443.2372 | 20.36 | 21.77 | 443.2372 | 0 | 21.77 | 0 | 0 | 0 | 8.2.6 | KNR 2-02 1606-01 | Rusztowania rurowe | m2 | 20.36 | 21.77 | 443.24
8.2.7 | KNR 13-12 0404-05 | Przygotowanie marek stalowych | t | 0.02 | 13365.12 | 267.3024 | 0.02 | 13365.12 | 267.3024 | 0 | 13365.12 | 0 | 0 | 0 | 8.2.7 | KNR 13-12 0404-05 | Przygotowanie marek stalowych | t | 0.02 | 13365.12 | 267.3
8.2.8 | KNR 5-08 0803-05 | Mechaniczne wykonanie ślepych otworów w betonie objęt.do 0.5dm3 | szt. | 2 | 5.5 | 11 | 2 | 5.5 | 11 | 0 | 5.5 | 0 | 0 | 0 | 8.2.8 | KNR 5-08 0803-05 | Mechaniczne wykonanie ślepych otworów w betonie objęt.do 0.5dm3 | szt. | 2 | 5.5 | 11
8.2.9 | KNR 4-01 1304-04 | Spawanie stali profilowej do kształtowników | m spoiny | 1.8 | 45.02 | 81.036 | 1.8 | 45.02 | 81.036 | 0 | 45.02 | 0 | 0 | 0 | 8.2.9 | KNR 4-01 1304-04 | Spawanie stali profilowej do kształtowników | m spoiny | 1.8 | 45.02 | 81.04
8.2.10 | KNR 4-01 0206-02 + kalk.ind. | Osadzenie kotew stalowych w ścianie lub słupie żelbetowym | szt. | 2 | 58.34 | 116.68 | 2 | 58.34 | 116.68 | 0 | 58.34 | 0 | 0 | 0 | 8.2.10 | KNR 4-01 0206-02 + kalk.ind. | Osadzenie kotew stalowych w ścianie lub słupie żelbetowym | szt. | 2 | 58.34 | 116.68
8.2.11 | kalkulacja indywidualna | Uszczelnienie ogniochronne połączenia ściany ze stropem | m | 8 | 33.63 | 269.04 | 8 | 33.63 | 269.04 | 0 | 33.63 | 0 | 0 | 0 | 8.2.11 | kalkulacja indywidualna | Uszczelnienie ogniochronne połączenia ściany ze stropem | m | 8 | 33.63 | 269.04
8.2.12 | KNR 2-02 0613-01 | Wełna mineralna pomiędzy ścianą a stropem | m2 | 0.96 | 27.72 | 26.6112 | 0.96 | 27.72 | 26.6112 | 0 | 27.72 | 0 | 0 | 0 | 8.2.12 | KNR 2-02 0613-01 | Wełna mineralna pomiędzy ścianą a stropem | m2 | 0.96 | 27.72 | 26.61
Razem dział: Ściana B | [5 empty] | 2891.2284 |  | 0 | 2891.2284 |  | 0 | 0 | 0 | 0 | Razem dział: Ściana B |  | Razem dział: Ściana B |  |  |  | 2891.23
8.3 | Ściana C | [11 empty] | 0 | 0 | 8.3 |  | Ściana C
8.3.1 | KNR 9-01 0105-04 | Ściany z bloków SILKA 120 | m2 | 17.7895 | 80.98 | 1440.5937 | 17.7895 | 80.98 | 1440.5937 | 0 | 80.98 | 0 | 0 | 0 | 8.3.1 | KNR 9-01 0105-04 | Ściany z bloków SILKA 120 | m2 | 17.7895 | 80.98 | 1440.63
8.3.2 | KNR 2-02 0120-09 | Ścianki działowe pełne z cegieł - dodatek za zbrojenie | m2 | 17.79 | 8.36 | 148.7244 | 17.79 | 8.36 | 148.7244 | 0 | 8.36 | 0 | 0 | 0 | 8.3.2 | KNR 2-02 0120-09 | Ścianki działowe pełne z cegieł - dodatek za zbrojenie | m2 | 17.79 | 8.36 | 148.72
8.3.3 | KNR 2-02 0804-01 | Tynki wewn.zwykłe kat.IV wykon.mechanicznie na ścianach płaskich | m2 | 17.79 | 21.37 | 380.1723 | 17.79 | 21.37 | 380.1723 | 0 | 21.37 | 0 | 0 | 0 | 8.3.3 | KNR 2-02 0804-01 | Tynki wewn.zwykłe kat.IV wykon.mechanicznie na ścianach płaskich | m2 | 17.79 | 21.37 | 380.17
8.3.4 | KNR 4-01 0317-05 | Montaż belek stalowych DW 16 | m | 6.95 | 117.45 | 816.2775 | 6.95 | 117.45 | 816.2775 | 0 | 117.45 | 0 | 0 | 0 | 8.3.4 | KNR 4-01 0317-05 | Montaż belek stalowych DW 16 | m | 6.95 | 117.45 | 816.28
8.3.5 | KNR 4-01 1212-02 analogia | Konserwacja belek stalowych | m2 | 4.5175 | 22.91 | 103.4959 | 4.5175 | 22.91 | 103.4959 | 0 | 22.91 | 0 | 0 | 0 | 8.3.5 | KNR 4-01 1212-02 analogia | Konserwacja belek stalowych | m2 | 4.5175 | 22.91 | 103.51
8.3.6 | KNR 2-02 1606-01 | Rusztowania rurowe | m2 | 37.6229 | 21.77 | 819.0505 | 37.6229 | 21.77 | 819.0505 | 0 | 21.77 | 0 | 0 | 0 | 8.3.6 | KNR 2-02 1606-01 | Rusztowania rurowe | m2 | 37.6229 | 21.77 | 819.05
8.3.7 | KNR 13-12 0404-05 | Przygotowanie marek stalowych | t | 0.04 | 13365.12 | 534.6048 | 0.04 | 13365.12 | 534.6048 | 0 | 13365.12 | 0 | 0 | 0 | 8.3.7 | KNR 13-12 0404-05 | Przygotowanie marek stalowych | t | 0.04 | 13365.12 | 534.6
8.3.8 | KNR 5-08 0803-05 | Mechaniczne wykonanie ślepych otworów w betonie objęt.do 0.5dm3 | szt. | 4 | 5.5 | 22 | 4 | 5.5 | 22 | 0 | 5.5 | 0 | 0 | 0 | 8.3.8 | KNR 5-08 0803-05 | Mechaniczne wykonanie ślepych otworów w betonie objęt.do 0.5dm3 | szt. | 4 | 5.5 | 22
8.3.9 | KNR 4-01 1304-04 | Spawanie stali profilowej do kształtowników | m spoiny | 3.6 | 45.02 | 162.072 | 3.6 | 45.02 | 162.072 | 0 | 45.02 | 0 | 0 | 0 | 8.3.9 | KNR 4-01 1304-04 | Spawanie stali profilowej do kształtowników | m spoiny | 3.6 | 45.02 | 162.07
8.3.10 | KNR 4-01 0206-02 + kalk.ind. | Osadzenie kotew stalowych w ścianie lub słupie żelbetowym | szt. | 4 | 58.34 | 233.36 | 4 | 58.34 | 233.36 | 0 | 58.34 | 0 | 0 | 0 | 8.3.10 | KNR 4-01 0206-02 + kalk.ind. | Osadzenie kotew stalowych w ścianie lub słupie żelbetowym | szt. | 4 | 58.34 | 233.36
8.3.11 | kalkulacja indywidualna | Uszczelnienie ogniochronne połączenia ściany ze stropem | m | 15.14 | 33.63 | 509.1582 | 15.14 | 33.63 | 509.1582 | 0 | 33.63 | 0 | 0 | 0 | 8.3.11 | kalkulacja indywidualna | Uszczelnienie ogniochronne połączenia ściany ze stropem | m | 15.14 | 33.63 | 509.16
8.3.12 | KNR 2-02 0613-01 | Wełna mineralna pomiędzy ścianą a stropem | m2 | 1.8168 | 27.72 | 50.3617 | 1.8168 | 27.72 | 50.3617 | 0 | 27.72 | 0 | 0 | 0 | 8.3.12 | KNR 2-02 0613-01 | Wełna mineralna pomiędzy ścianą a stropem | m2 | 1.8168 | 27.72 | 50.37
Razem dział: Ściana C | [5 empty] | 5219.8711 |  | 0 | 5219.8711 |  | 0 | 0 | 0 | 0 | Razem dział: Ściana C |  | Razem dział: Ściana C |  |  |  | 5219.92
Razem dział: Uodpornienie ogniowe ścian | [5 empty] | 13740.7001 |  | 0 | 13740.7001 |  | 0 | 0 | 0 | 0 | 8.4 |  | ŚCIANY WEWNĘTRZNE
|  |  |  | RAZEM Netto |  | 1186654.5522 | RAZEM Netto |  | 210953.2773 | RAZEM Netto |  | 975701.2749 | 0 | 0 | Razem dział: ŚCIANY WEWNĘTRZNE |  | Razem dział: ŚCIANY WEWNĘTRZNE |  |  |  | 0
|  |  |  | RAZEM Brutto |  | 1459585.0992 | RAZEM Brutto |  | 259472.5311 | RAZEM Brutto |  | 1200112.5681 | 0 | 0 | Razem dział: Uodpornienie ogniowe ścian |  | Razem dział: Uodpornienie ogniowe ścian |  |  |  | 13740.79

## ZAŁ1_SAN_korekta 2017
ZAŁĄCZNIK nr 1 - branża sanitarna - Podział kosztów realizacji adaptacji pow. Ip. W CB GRAFIT na potrzeby przychodni LEK-TRANS
|  |  | KOSZTY OGÓLNIE |  |  |  | Koszt LEK-TRANS |  |  | Koszt WM
Lp. | Podstawa wyceny | Opis | Jedn. miary | Ilość | Cena | Wartość | Ilość | Cena | Wartość | Ilość | Cena | Wartość
[5 empty] | zł | zł |  | zł | zł |  | zł | zł
[6 empty] | (5 x 6) |  |  | (8x9) |  |  | (11x12)
KOSZTORYS Sanitarny
1 |  | INSTALACJE WEWNĘTRZNE
1.1 |  | Instalacja wodociągowa CPV 45330000-9
1 d.1.1 | KNNR 4 0111-04 | Rurociągi z tworzyw sztucznych (PE-RT) o śr. zewnętrznej 40 mm | m | 23 | 49.96 | 1149.08 | 0 | 49.96 | 0 | 23 | 49.96 | 1149.08
2 d.1.1 | KNNR 4 0111-03 | Rurociągi z tworzyw sztucznych (PE-RT) o śr. zewnętrznej 32 mm | m | 63 | 39.98 | 2518.74 | 0 | 39.98 | 0 | 63 | 39.98 | 2518.74
3 d.1.1 | KNNR 4 0111-02 | Rurociągi z tworzyw sztucznych (PE-RT) o śr. zewnętrznej 25 mm | m | 84 | 26.15 | 2196.6 | 0 | 26.15 | 0 | 84 | 26.15 | 2196.6
4 d.1.1 | KNNR 4 0111-01 | Rurociągi z tworzyw sztucznych (PE-RT) o śr. zewnętrznej 20 mm | m | 750 | 25.24 | 18930 | 0 | 25.24 | 0 | 750 | 25.24 | 18930
5 d.1.1 | KNNR 4 0128-02 | Płukanie instalacji wodociągowej w budynkach niemieszkalnych | m | 920 | 1.53 | 1407.6 | 0 | 1.53 | 0 | 920 | 1.53 | 1407.6
6 d.1.1 | KNNR 4 0127-01 | Próba szczelności instalacji wodociągowych z rur z tworzyw sztucznych - próba zasadnicza (pulsacyjna) | prob. | 1 | 211.47 | 211.47 | 0 | 211.47 | 0 | 1 | 211.47 | 211.47
7 d.1.1 | KNNR 4 0127-04 | Próba szczelności instalacji wodociągowych z rur z tworzyw sztucznych - dodatek (rurociąg o śr. do 63 mm) | m | 920 | 2.04 | 1876.8 | 0 | 2.04 | 0 | 920 | 2.04 | 1876.8
8 d.1.1 | KNR 0-31 0113-12 | Otuliny termoizolacyjne Thermaflex gr. 25 mm z nacięciem wzdłużnym; rurociąg o śr. 32 mm | m | 40 | 24.75 | 990 | 0 | 24.75 | 0 | 40 | 24.75 | 990
9 d.1.1 | KNR 0-31 0113-12 | Otuliny termoizolacyjne Thermaflex gr. 20 mm z nacięciem wzdłużnym; rurociąg o śr. 25 mm | m | 49 | 13.98 | 685.02 | 0 | 13.98 | 0 | 49 | 13.98 | 685.02
10 d.1.1 | KNR 0-31 0113-12 | Otuliny termoizolacyjne Thermaflex gr. 20 mm z nacięciem wzdłużnym; rurociąg o śr. 20 mm | m | 445 | 12.15 | 5406.75 | 0 | 12.15 | 0 | 445 | 12.15 | 5406.75
11 d.1.1 | KNR 0-31 0113-12 | Otuliny izolacyjne Kaiflex gr. 13 mm z nacięciem wzdłużnym; rurociąg o śr. 40 mm | m | 23 | 10.85 | 249.55 | 0 | 10.85 | 0 | 23 | 10.85 | 249.55
12 d.1.1 | KNR 0-31 0113-12 | Otuliny izolacyjne Kaiflex gr. 13 mm z nacięciem wzdłużnym; rurociąg o śr. 32 mm | m | 23 | 9.46 | 217.58 | 0 | 9.46 | 0 | 23 | 9.46 | 217.58
13 d.1.1 | KNR 0-31 0113-12 | Otuliny izolacyjne Kaiflex gr. 13 mm z nacięciem wzdłużnym; rurociąg o śr. 25 mm | m | 35 | 8.45 | 295.75 | 0 | 8.45 | 0 | 35 | 8.45 | 295.75
14 d.1.1 | KNR 0-31 0113-12 | Otuliny izolacyjne Kaiflex gr. 13 mm z nacięciem wzdłużnym; rurociąg o śr. 20 mm | m | 305 | 7.49 | 2284.45 | 0 | 7.49 | 0 | 305 | 7.49 | 2284.45
15 d.1.1 | KNR-W 2-15 0130-05 | Zawory kulowe o śr. nominalnej 40 mm | szt. | 2 | 62.87 | 125.74 | 0 | 62.87 | 0 | 2 | 62.87 | 125.74
16 d.1.1 | KNR-W 2-15 0130-04 | Zawory kulowe o śr. nominalnej 32 mm | szt. | 8 | 46.55 | 372.4 | 0 | 46.55 | 0 | 8 | 46.55 | 372.4
17 d.1.1 | KNR-W 2-15 0130-03 | Zawory przelotowe kulowe o śr. nominalnej 25 mm | szt. | 4 | 30.98 | 123.92 | 0 | 30.98 | 0 | 4 | 30.98 | 123.92
18 d.1.1 | KNR-W 2-15 0130-02 | Zawory przelotowe kulowe o śr. nominalnej 20 mm | szt. | 13 | 23.61 | 306.93 | 0 | 23.61 | 0 | 13 | 23.61 | 306.93
19 d.1.1 | KNR-W 2-15 0130-01 | Zawory regulacyjne instalacji cyrkulacji MTCV o śr. nominalnej 15 mm | szt. | 8 | 209.17 | 1673.36 | 0 | 209.17 | 0 | 8 | 209.17 | 1673.36
20 d.1.1 | KNR-W 2-15 0137-03 | Baterie umywalkowe jednouchwytowe o śr. nominalnej 15 mm | szt. | 36 | 212.81 | 7661.16 | 36 | 212.81 | 7661.16 | 0 | 212.81 | 0
21 d.1.1 | KNR-W 2-15 0137-03 | Baterie umywalkowe jednouchwytowe o śr. nominalnej 15 mm - niepełnosprawni | szt. | 1 | 292.06 | 292.06 | 1 | 292.06 | 292.06 | 0 | 292.06 | 0
22 d.1.1 | KNR-W 2-15 0137-03 | Baterie zlewozmywakowe jednouchwytowe o śr. nominalnej 15 mm | szt. | 13 | 212.81 | 2766.53 | 13 | 212.81 | 2766.53 | 0 | 212.81 | 0
23 d.1.1 | KNR-W 2-15 0137-09 | Baterie natryskowe z natryskiem przesuwnym o śr.nominalnej 15 mm | szt. | 3 | 220.75 | 662.25 | 3 | 220.75 | 662.25 | 0 | 220.75 | 0
24 d.1.1 | KNR-W 2-15 0137-09 | Baterie bidetowa o śr.nominalnej 15 mm | szt. | 1 | 235.55 | 235.55 | 1 | 235.55 | 235.55 | 0 | 235.55 | 0
25 d.1.1 | KNR-W 2-15 0132-01 | Zawory odcinający pod baterią o śr. nominalnej 15 mm /zlewozmywak, umywalka, bidet/ | szt. | 102 | 43.34 | 4420.68 | 102 | 43.34 | 4420.68 | 0 | 43.34 | 0
26 d.1.1 | KNR-W 2-15 0132-01 | Zawory odcinający pod dolnopług o śr. nominalnej 15 mm | szt. | 8 | 43.34 | 346.72 | 8 | 43.34 | 346.72 | 0 | 43.34 | 0
27 d.1.1 | KNR-W 2-15 0135-01 | Zawory czerpalne o śr. nominalnej 15 mm | szt. | 1 | 20.87 | 20.87 | 1 | 20.87 | 20.87 | 0 | 20.87 | 0
28 d.1.1 | KNR-W 2-15 0116-01 | Dodatki za podejścia dopływowe w rurociągach o śr. zewnętrznej 20 mm | szt. | 127 | 27.14 | 3446.78 | 0 | 27.14 | 0 | 127 | 27.14 | 3446.78
29 d.1.1 | KNR-W 2-15 0116-01 | Dodatki za podejścia dopływowe w rurociągach o śr. zewnętrznej 20 mm fotel UNIT | szt. | 3 | 27.14 | 81.42 | 0 | 27.14 | 0 | 3 | 27.14 | 81.42
30 d.1.1 | KNR-W 2-15 0116-07 | Dodatki za podejścia dopływowe w rurociągach z tworzyw sztucznych do zaworów czerpalnych, baterii, płuczek o połączeniu elastycznym z tworzywa o śr. zewnętrznej 20 mm | szt. | 8 | 41.17 | 329.36 | 0 | 41.17 | 0 | 8 | 41.17 | 329.36
31 d.1.1 | KNR-W 2-15 0142-03 | Drzwiczki rewizyjne o wymiarach 200 x 250 mm | szt. | 7 | 70.5 | 493.5 | 0 | 70.5 | 0 | 7 | 70.5 | 493.5
32 d.1.1 | KNR 0-14 2010-07 | Wyciecie otworów w płytach gipsowo - kartonowych na rusztach metalowych z pokryciem jednostronnym | m2 | 40 | 75.85 | 3034 | 0 | 75.85 | 0 | 40 | 75.85 | 3034
33 d.1.1 | KNR 4-01 0336-03 | Wykucie bruzd 1/2x1/2 ceg. w ścianach z cegieł na zaprawie cementowo-wapiennej | m | 10 | 41.06 | 410.6 | 0 | 41.06 | 0 | 10 | 41.06 | 410.6
34 d.1.1 | KNR 4-01 0324-04 | Zamurowanie bruzd poziomych o przekroju 1/2x1/2 ceg.w ścianach z cegieł 'na pełno' | m | 10 | 29.05 | 290.5 | 0 | 29.05 | 0 | 10 | 29.05 | 290.5
35 d.1.1 | KNR-W 4-01 0208-03 | Przebicie otworów o pow.do 0.05 m2 w elementach z betonu żwirowego o grubości do 30 cm i wypełnienia masą p.poż | szt. | 30 | 50.41 | 1512.3 | 0 | 50.41 | 0 | 30 | 50.41 | 1512.3
36 d.1.1 | KNR-W 4-01 0109-09 | Wywiezienie gruzu spryzmowanego samochodami skrzyniowymi na odległość do 1 km | m3 | 1.5 | 129.26 | 193.89 | 0 | 129.26 | 0 | 1.5 | 129.26 | 193.89
37 d.1.1 | KNR-W 4-01 0109-10 | Wywiezienie gruzu spryzmowanego samochodami skrzyniowymi na każdy następny 1 km /do 10 km/ Krotność = 10 | m3 | 1.5 | 25.33 | 38 | 0 | 25.33 | 0 | 1.5 | 25.33 | 37.995
Razem dział: Instalacja wodociągowa CPV 45330000-9 | [5 empty] | 67257.91 |  |  | 16405.82 |  |  | 50852.085
1.2 | Instalacja kanalizacji sanitarnej CPV 45330000-9
38 d.1.2 | KNR-W 2-15 0208-03 | Rurociągi z PVC kanalizacyjne o śr. 110 mm na ścianach w budynkach o połączeniach wciskowych | m | 146 | 41.87 | 6113.02 | 0 | 41.87 | 0 | 146 | 41.87 | 6113.02
39 d.1.2 | KNR-W 2-15 0208-02 | Rurociągi z PVC kanalizacyjne o śr. 75 mm na ścianach w budynkach o połączeniach wciskowych | m | 220 | 31.64 | 6960.8 | 0 | 31.64 | 0 | 220 | 31.64 | 6960.8
40 d.1.2 | KNR-W 2-15 0208-01 | Rurociągi z PVC kanalizacyjne o śr. 50 mm na ścianach w budynkach o połączeniach wciskowych | m | 55 | 19.8 | 1089 | 0 | 19.8 | 0 | 55 | 19.8 | 1089
41 d.1.2 | KNR-W 2-15 0222-02 | Czyszczaki z PVC kanalizacyjne o śr. 110 mm o połączeniach wciskowych | szt. | 4 | 34.58 | 138.32 | 0 | 34.58 | 0 | 4 | 34.58 | 138.32
42 d.1.2 | KNR-W 2-15 0222-01 | Czyszczaki z PVC kanalizacyjne o śr. 75 mm o połączeniach wciskowych | szt. | 3 | 25.15 | 75.45 | 0 | 25.15 | 0 | 3 | 25.15 | 75.45
43 d.1.2 | KNR-W 2-15 0230-02 | Umywalki pojedyncze porcelanowe z syfonem gruszkowym | kpl. | 36 | 276.7 | 9961.2 | 36 | 276.7 | 9961.2 | 0 | 276.7 | 0
44 d.1.2 | KNR-W 2-15 0230-02 | Umywalki pojedyncze porcelanowe z syfonem gruszkowym - niepełnosprawni | kpl. | 1 | 554.88 | 554.88 | 1 | 554.88 | 554.88 | 0 | 554.88 | 0
45 d.1.2 | KNR-W 2-15 0230-05 | Postument porcelanowy do umywalek | kpl. | 36 | 154.14 | 5549.04 | 36 | 154.14 | 5549.04 | 0 | 154.14 | 0
46 d.1.2 | KNR-W 2-15 0230-05 | Postument porcelanowy do umywalek - niepełnosprawni | kpl. | 1 | 206.39 | 206.39 | 1 | 206.39 | 206.39 | 0 | 206.39 | 0
47 d.1.2 | KNR-W 2-15 0233-03 | Ustępy z płuczką ustępową typu "kompakt" | kpl. | 7 | 651.85 | 4562.95 | 7 | 651.85 | 4562.95 | 0 | 651.85 | 0
48 d.1.2 | KNR-W 2-15 0233-03 | Ustępy z płuczką ustępową typu "kompakt" - niepełnosprawni | kpl. | 1 | 1429.88 | 1429.88 | 1 | 1429.88 | 1429.88 | 0 | 1429.88 | 0
49 d.1.2 | KNR-W 2-15 0234-02 | Pisuarypojedyncze z zaworem spłukującym | kpl. | 1 | 522.43 | 522.43 | 1 | 522.43 | 522.43 | 0 | 522.43 | 0
50 d.1.2 | KNR-W 2-15 0234-05 | Bidety z baterią i syfonem | kpl. | 1 | 682.64 | 682.64 | 1 | 682.64 | 682.64 | 0 | 682.64 | 0
51 d.1.2 | KNR-W 2-15 0232-02 | Brodziki natryskowe | kpl. | 3 | 445.42 | 1336.26 | 3 | 445.42 | 1336.26 | 0 | 445.42 | 0
52 d.1.2 | KNR-W 2-15 0232-02 | Kabina, drzwi brodzikowe | kpl. | 3 | 669.45 | 2008.35 | 3 | 669.45 | 2008.35 | 0 | 669.45 | 0
53 d.1.2 | KNR-W 2-15 0229-04 | Zlewozmywaki z blachy kwasoodpornej jednokomorowy | szt. | 5 | 328.53 | 1642.65 | 5 | 328.53 | 1642.65 | 0 | 328.53 | 0
54 d.1.2 | KNR-W 2-15 0229-04 | Zlewozmywaki z blachy kwasoodpornej jednokomorowy z płytą ociekową | szt. | 5 | 354.44 | 1772.2 | 5 | 354.44 | 1772.2 | 0 | 354.44 | 0
55 d.1.2 | KNR-W 2-15 0229-04 | Zlewozmywaki z blachy kwasoodpornej dwukomorowy | szt. | 2 | 408.22 | 816.44 | 2 | 408.22 | 816.44 | 0 | 408.22 | 0
56 d.1.2 | KNR-W 2-15 0229-04 | Zlewozmywaki z blachy kwasoodpornej dwukomorowy narożny | szt. | 1 | 708.14 | 708.14 | 1 | 708.14 | 708.14 | 0 | 708.14 | 0
57 d.1.2 | KNR-W 2-15 0218-02 | Syfony z tworzywa sztucznego o śr. 50 mm - zlewozmywakowy 1 komorowy | szt. | 10 | 23.57 | 235.7 | 10 | 23.57 | 235.7 | 0 | 23.57 | 0
58 d.1.2 | KNR-W 2-15 0218-02 | Syfony z tworzywa sztucznego o śr. 50 mm - zlewozmywakowy 2 komorowy | szt. | 3 | 28.21 | 84.63 | 3 | 28.21 | 84.63 | 0 | 28.21 | 0
59 d.1.2 | KNR-W 2-15 0218-02 | Syfony z tworzywa sztucznego o śr. 50 mm - brodzikowy | szt. | 3 | 21 | 63 | 3 | 21 | 63 | 0 | 21 | 0
60 d.1.2 | KNR-W 2-15 0211-03 | Dodatki za wykonanie podejść odpływowych z PVC o śr. 110 mm o połączeniach wciskowych | podej. | 8 | 97.71 | 781.68 | 0 | 97.71 | 0 | 8 | 97.71 | 781.68
61 d.1.2 | KNR-W 2-15 0211-01 | Dodatki za wykonanie podejść odpływowych z PVC o śr. 50 mm o połączeniach wciskowych | podej. | 55 | 41.45 | 2279.75 | 0 | 41.45 | 0 | 55 | 41.45 | 2279.75
62 d.1.2 | KNR-W 2-15 0211-01 | Dodatki za wykonanie podejść odpływowych z PVC o śr. 50 mm o połączeniach wciskowych fotel UNIT | podej. | 3 | 41.45 | 124.35 | 0 | 41.45 | 0 | 3 | 41.45 | 124.35
63 d.1.2 | KNR-W 4-01 0208-03 | Przebicie otworów o pow.do 0.05 m2 w elementach z betonu żwirowego o grubości do 30 cm i zabezpieczeniem obejmą p.poż | szt. | 7 | 408.06 | 2856.42 | 0 | 408.06 | 0 | 7 | 408.06 | 2856.42
64 d.1.2 | KNR 0-14 2010-07 | Wyciecie otworów w płytach gipsowo - kartonowych na rusztach metalowych z pokryciem jednostronnym | m2 | 20 | 75.85 | 1517 | 0 | 75.85 | 0 | 20 | 75.85 | 1517
65 d.1.2 | KNR-W 4-01 0109-09 | Wywiezienie gruzu spryzmowanego samochodami skrzyniowymi na odległość do 1 km | m3 | 1.5 | 129.26 | 193.89 | 0 | 129.26 | 0 | 1.5 | 129.26 | 193.89
66 d.1.2 | KNR-W 4-01 0109-10 | Wywiezienie gruzu spryzmowanego samochodami skrzyniowymi na każdy następny 1 km /do 10 km/ Krotność = 10 | m3 | 1.5 | 25.33 | 38 | 0 | 25.33 | 0 | 1.5 | 25.33 | 37.995
Razem dział: Instalacja kanalizacji sanitarnej CPV 45330000-9 | [5 empty] | 54304.46 |  |  | 32136.78 |  |  | 22167.675
1.3 | Instalacja centralnego ogrzewania CPV 45331100-7
67 d.1.3 | KNR-W 2-15 0404-01 | Rurociągi w instalacjach c.o. z tworzyw sztucznych o śr. 18 mm o połączeniach zaciskanych na ścianach w budynkach | m | 53 | 26.06 | 1381.18 | 0 | 26.06 | 0 | 53 | 26.06 | 1381.18
68 d.1.3 | KNR-W 2-15 0404-01 | Rurociągi w instalacjach c.o. z tworzyw sztucznych o śr. 16 mm o połączeniach zaciskanych na ścianach w budynkach | m | 439 | 23.25 | 10206.75 | 0 | 23.25 | 0 | 439 | 23.25 | 10206.75
69 d.1.3 | KNR-W 2-15 0128-02 | Płukanie instalacji centralnego ogrzewania | m | 492 | 1.53 | 752.76 | 0 | 1.53 | 0 | 492 | 1.53 | 752.76
70 d.1.3 | KNR-W 2-15 0406-03 | Próby szczelności instalacji c.o. z rur z tworzyw sztucznych - próba zasadnicza (pulsacyjna) | próba | 1 | 207.78 | 207.78 | 0 | 207.78 | 0 | 1 | 207.78 | 207.78
71 d.1.3 | KNR-W 2-15 0406-05 | Próby szczelności instalacji c.o. z rur z tworzyw sztucznych - dodatek za próbę w budynkach niemieszkalnych | m | 492 | 2.58 | 1269.36 | 0 | 2.58 | 0 | 492 | 2.58 | 1269.36
72 d.1.3 | KNR 0-31 0113-12 | Otuliny termoizolacyjne Thermaflex FRZ gr. 20 mm z nacięciem wzdłużnym; rurociąg o śr. 20 mm | m | 53 | 12.15 | 643.95 | 0 | 12.15 | 0 | 53 | 12.15 | 643.95
73 d.1.3 | KNR 0-31 0113-12 | Otuliny termoizolacyjne Thermaflex FRZ gr. 20 mm z nacięciem wzdłużnym; rurociąg o śr. 15 mm | m | 439 | 11.39 | 5000.21 | 0 | 11.39 | 0 | 439 | 11.39 | 5000.21
74 d.1.3 | KNR-W 2-15 0429-01 | Rury przyłączne z tworzyw sztucznych o śr. zewn. 20 mm do grzejników | kpl. | 48 | 40.65 | 1951.2 | 0 | 40.65 | 0 | 48 | 40.65 | 1951.2
75 d.1.3 | KNR-W 2-15 0418-01 | Grzejniki stalowe jednopłytowe o wys. 300-500 mm i dług. do 1600 mm typ FTV 10-500/400 | szt. | 1 | 400.83 | 400.83 | 1 | 400.83 | 400.83 | 0 | 400.83 | 0
76 d.1.3 | KNR-W 2-15 0418-01 | Grzejniki stalowe jednopłytowe o wys. 300-500 mm i dług. do 1600 mm typ FTV 10-500/500 | szt. | 2 | 402.89 | 805.78 | 2 | 402.89 | 805.78 | 0 | 402.89 | 0
77 d.1.3 | KNR-W 2-15 0418-01 | Grzejniki stalowe jednopłytowe o wys. 300-500 mm i dług. do 1600 mm typ FTV 10-500/600 | szt. | 1 | 405.98 | 405.98 | 1 | 405.98 | 405.98 | 0 | 405.98 | 0
78 d.1.3 | KNR-W 2-15 0418-03 | Grzejniki stalowe jednopłytowe o wys. 600-900 mm i dług. do 1600 mm typ FTM 10-600/400 | szt. | 2 | 463.98 | 927.96 | 2 | 463.98 | 927.96 | 0 | 463.98 | 0
79 d.1.3 | KNR-W 2-15 0418-05 | Grzejniki stalowe dwupłytowe o wys. 300-500 mm i dług. do 1600 mm typ FTV 20-300/1300 | szt. | 3 | 613.75 | 1841.25 | 3 | 613.75 | 1841.25 | 0 | 613.75 | 0
80 d.1.3 | KNR-W 2-15 0418-05 | Grzejniki stalowe dwupłytowe o wys. 300-500 mm i dług. do 1600 mm typ FTV 20-300/1400 | szt. | 1 | 631.26 | 631.26 | 1 | 631.26 | 631.26 | 0 | 631.26 | 0
81 d.1.3 | KNR-W 2-15 0418-09 | Grzejniki stalowe trzypłytowe o wys. 300-500 mm i dług. do 1600 mm typ FTV 30-300/1600 | szt. | 1 | 924.74 | 924.74 | 1 | 924.74 | 924.74 | 0 | 924.74 | 0
82 d.1.3 | KNR-W 2-15 0418-10 | Grzejniki stalowe trzypłytowe o wys. 300-500 mm i dług. do 3000 mm typ FTV 30-300/3000 | szt. | 1 | 1635.95 | 1635.95 | 1 | 1635.95 | 1635.95 | 0 | 1635.95 | 0
83 d.1.3 | KNR-W 2-15 0418-07 | Grzejniki stalowe dwupłytowe o wys. 600-900 mm i dług. do 1600 mm typ FTV 20-600/400 | szt. | 3 | 575.7 | 1727.1 | 3 | 575.7 | 1727.1 | 0 | 575.7 | 0
84 d.1.3 | KNR-W 2-15 0418-07 | Grzejniki stalowe dwupłytowe o wys. 600-900 mm i dług. do 1600 mm typ FTV 20-600/500 | szt. | 2 | 595.27 | 1190.54 | 2 | 595.27 | 1190.54 | 0 | 595.27 | 0
85 d.1.3 | KNR-W 2-15 0418-07 | Grzejniki stalowe dwupłytowe o wys. 600-900 mm i dług. do 1600 mm typ FTV 20-600/600 | szt. | 2 | 616.91 | 1233.82 | 2 | 616.91 | 1233.82 | 0 | 616.91 | 0
86 d.1.3 | KNR-W 2-15 0418-07 | Grzejniki stalowe dwupłytowe o wys. 600-900 mm i dług. do 1600 mm typ FTV 20-600/700 | szt. | 7 | 637.51 | 4462.57 | 7 | 637.51 | 4462.57 | 0 | 637.51 | 0
87 d.1.3 | KNR-W 2-15 0418-07 | Grzejniki stalowe dwupłytowe o wys. 600-900 mm i dług. do 1600 mm typ FTV 20-600/800 | szt. | 6 | 668.42 | 4010.52 | 6 | 668.42 | 4010.52 | 0 | 668.42 | 0
88 d.1.3 | KNR-W 2-15 0418-07 | Grzejniki stalowe dwupłytowe o wys. 600-900 mm i dług. do 1600 mm typ FTV 20-600/900 | szt. | 4 | 709.62 | 2838.48 | 4 | 709.62 | 2838.48 | 0 | 709.62 | 0
89 d.1.3 | KNR-W 2-15 0418-07 | Grzejniki stalowe dwupłytowe o wys. 600-900 mm i dług. do 1600 mm typ FTV 20-600/1000 | szt. | 1 | 740.53 | 740.53 | 1 | 740.53 | 740.53 | 0 | 740.53 | 0
90 d.1.3 | KNR-W 2-15 0418-07 | Grzejniki stalowe dwupłytowe o wys. 600-900 mm i dług. do 1600 mm typ FTV 20-600/1100 | szt. | 1 | 750.83 | 750.83 | 1 | 750.83 | 750.83 | 0 | 750.83 | 0
91 d.1.3 | KNR-W 2-15 0418-07 | Grzejniki stalowe dwupłytowe o wys. 600-900 mm i dług. do 1600 mm typ FTV 20-600/1300 | szt. | 1 | 833.25 | 833.25 | 1 | 833.25 | 833.25 | 0 | 833.25 | 0
92 d.1.3 | KNR-W 2-15 0418-07 | Grzejniki stalowe dwupłytowe o wys. 600-900 mm i dług. do 1600 mm typ FTV 22-600/900 | szt. | 1 | 874.46 | 874.46 | 1 | 874.46 | 874.46 | 0 | 874.46 | 0
93 d.1.3 | KNR-W 2-15 0418-07 | Grzejniki stalowe dwupłytowe o wys. 600-900 mm i dług. do 1600 mm typ FTM 22-600/700 | szt. | 1 | 849.73 | 849.73 | 1 | 849.73 | 849.73 | 0 | 849.73 | 0
94 d.1.3 | KNR-W 2-15 0418-07 | Grzejniki stalowe dwupłytowe o wys. 600-900 mm i dług. do 1600 mm typ FTM 22-600/1200 | szt. | 1 | 1111.4 | 1111.4 | 1 | 1111.4 | 1111.4 | 0 | 1111.4 | 0
95 d.1.3 | KNR-W 2-15 0418-07 | Grzejniki stalowe dwupłytowe o wys. 600-900 mm i dług. do 1600 mm typ FTV 20-900/1200 | szt. | 2 | 977.48 | 1954.96 | 2 | 977.48 | 1954.96 | 0 | 977.48 | 0
96 d.1.3 | KNR-W 2-15 0418-07 | Grzejniki stalowe dwupłytowe o wys. 600-900 mm i dług. do 1600 mm typ FTV 20-900/2000 | szt. | 1 | 1317.44 | 1317.44 | 1 | 1317.44 | 1317.44 | 0 | 1317.44 | 0
97 d.1.3 | KNR-W 2-15 0425-01 | Grzejniki stalowe łazienkowe o wysokości do 800 mm typ B-20-390/751 | szt. | 1 | 388.02 | 388.02 | 1 | 388.02 | 388.02 | 0 | 388.02 | 0
98 d.1.3 | KNR-W 2-15 0425-03 | Grzejniki stalowe łazienkowe o wysokości do 1800 mm typ B-20-590/1511 | szt. | 1 | 625.13 | 625.13 | 1 | 625.13 | 625.13 | 0 | 625.13 | 0
99 d.1.3 | KNR-W 2-15 0425-03 | Grzejniki stalowe łazienkowe o wysokości do 1800 mm typ B-20-740/1770 | szt. | 1 | 704.46 | 704.46 | 1 | 704.46 | 704.46 | 0 | 704.46 | 0
100 d.1.3 | KNR-W 2-15 0412-02 | Zawory grzejnikowe o śr. nominalnej 15 mm termostatyczne grzejniki B-20 | szt. | 3 | 50.98 | 152.94 | 0 | 50.98 | 0 | 3 | 50.98 | 152.94
101 d.1.3 | KNR-W 2-15 0411-01 | Głowice termostatyczne o połączeniach gwintowanych o śr. nominalnej 15 mm | szt. | 48 | 57.83 | 2775.84 | 0 | 57.83 | 0 | 48 | 57.83 | 2775.84
102 d.1.3 | KNR-W 2-15 0411-01 | Zawory powrotne RLV o połączeniach gwintowanych o śr. nominalnej 15 mm | szt. | 48 | 34.27 | 1644.96 | 0 | 34.27 | 0 | 48 | 34.27 | 1644.96
103 d.1.3 | KNR-W 2-15 0412-07 | Zawory odpowietrzające automatyczne o śr. 15 mm | szt. | 3 | 38.26 | 114.78 | 0 | 38.26 | 0 | 3 | 38.26 | 114.78
104 d.1.3 | KNR-W 2-15 0412-07 | Zawory kulowe mufowe przed odpowietrznikiem o śr. 15 mm | szt. | 3 | 22.62 | 67.86 | 0 | 22.62 | 0 | 3 | 22.62 | 67.86
105 d.1.3 | KNR-W 2-15 0411-02 | Zawory przelotowe kulowe o połączeniach gwintowanych o śr. nominalnej 20 mm | szt. | 2 | 26.77 | 53.54 | 0 | 26.77 | 0 | 2 | 26.77 | 53.54
106 d.1.3 | KNR-W 2-15 0411-01 | Zawory przelotowe kulowe o połączeniach gwintowanych o śr. nominalnej 15 mm | szt. | 2 | 19.56 | 39.12 | 0 | 19.56 | 0 | 2 | 19.56 | 39.12
107 d.1.3 | KNR-W 2-15 0411-02 | Zawory regulacyjne STAD o połączeniach gwintowanych o śr. nominalnej 20 mm | szt. | 2 | 329.09 | 658.18 | 0 | 329.09 | 0 | 2 | 329.09 | 658.18
108 d.1.3 | KNR-W 2-15 0411-01 | Zawory regulacyjne STAD o połączeniach gwintowanych o śr. nominalnej 15 mm | szt. | 2 | 301.95 | 603.9 | 0 | 301.95 | 0 | 2 | 301.95 | 603.9
109 d.1.3 | KNR-W 4-02 0505-03 | Wstawienie odgałęzienia z rur stalowych o śr. 40 mm | szt. | 2 | 44.95 | 89.9 | 0 | 44.95 | 0 | 2 | 44.95 | 89.9
110 d.1.3 | KNR-W 4-02 0505-02 | Wstawienie odgałęzienia z rur stalowych o śr. 32 mm | szt. | 4 | 38.33 | 153.32 | 0 | 38.33 | 0 | 4 | 38.33 | 153.32
111 d.1.3 | KNR-W 4-02 0505-01 | Wstawienie odgałęzienia z rur stalowych o śr. 15 mm | szt. | 2 | 33.92 | 67.84 | 0 | 33.92 | 0 | 2 | 33.92 | 67.84
112 d.1.3 | KNR-W 4-01 0208-03 | Przejścia p.poż Ei 120 dla przewodów z rur z wypełnieniem ogniochronną elastyczną masą uszczelniająca | szt. | 96 | 61.13 | 5868.48 | 0 | 61.13 | 0 | 96 | 61.13 | 5868.48
Razem dział: Instalacja centralnego ogrzewania CPV 45331100-7 | [5 empty] | 66890.84 |  |  | 33186.99 |  |  | 33703.85
1.4 | Wentylacja mechaniczna CPV 45331000-6
113 d.1.4 | KNR 2-17 0208-01 | Wentylatory dachowe stalowe lub z polichlorku winylu o śr.otworu ssącego do 200 mm (masa do 25 kg) typ RF2-160 z regulatorem prędkości obrotowej | szt. | 2 | 1229.57 | 2459.14 | 2 | 1229.57 | 2459.14 | 0 | 1229.57 | 0
114 d.1.4 | KNR 2-17 0131-02 | Przepustnice jednopłaszczyznowe stalowe kołowe,typ B do przewodów o śr.do 200 mm - 160 | szt. | 0 | 92.62 | 0 | 0 | 92.62 | 0 | 0 | 92.62 | 0
115 d.1.4 | KNR 2-17 0131-03 | Przepustnice jednopłaszczyznowe stalowe kołowe,typ B do przewodów o śr.do 315 mm - 250 | szt. | 11 | 122.56 | 1348.16 | 11 | 122.56 | 1348.16 | 0 | 122.56 | 0
116 d.1.4 | KNR 2-17 0131-03 | Przepustnice jednopłaszczyznowe stalowe kołowe,typ B do przewodów o śr.do 315 mm 315 | szt. | 4 | 122.56 | 490.24 | 4 | 122.56 | 490.24 | 0 | 122.56 | 0
117 d.1.4 | KNR 2-17 0131-04 | Przepustnice jednopłaszczyznowe stalowe kołowe,typ B do przewodów o śr.do 400 mm - 400 | szt. | 1 | 130.48 | 130.48 | 1 | 130.48 | 130.48 | 0 | 130.48 | 0
118 d.1.4 | KNR 2-17 0155-02 | Tłumiki akustyczne rurowe proste i opływowe o śr.do 200 mm -125 | szt. | 2 | 631.24 | 1262.48 | 2 | 631.24 | 1262.48 | 0 | 631.24 | 0
119 d.1.4 | KNR 2-17 0154-06 | Tłumiki akustyczne płytowe prostokątne o obw.do 4500 mm | szt. | 2 | 2139.63 | 4279.26 | 2 | 2139.63 | 4279.26 | 0 | 2139.63 | 0
120 d.1.4 | KNR 2-17 0140-02 | Anemostaty kołowe typ D o śr.do 280 mm wirowy D 250 | szt. | 3 | 242.53 | 727.59 | 3 | 242.53 | 727.59 | 0 | 242.53 | 0
121 d.1.4 | KNR 2-17 0140-03 | Anemostaty kołowe typ D o śr.do 400 mm wirowy D 400 | szt. | 10 | 266.95 | 2669.5 | 10 | 266.95 | 2669.5 | 0 | 266.95 | 0
122 d.1.4 | KNR 2-17 0140-02 | Anemostaty kołowe typ D o śr.do 280 mm wirowy D 250 z filtrem absolutnym | szt. | 4 | 500.85 | 2003.4 | 4 | 500.85 | 2003.4 | 0 | 500.85 | 0
123 d.1.4 | KNR 2-17 0140-01 | Zawór wentylacyjny o śr.do 160 mm - fi 100 mm | szt. | 5 | 188.04 | 940.2 | 5 | 188.04 | 940.2 | 0 | 188.04 | 0
124 d.1.4 | KNR 2-17 0140-01 | Zawór wentylacyjny o śr.do 160 mm - fi 125 mm | szt. | 9 | 188.04 | 1692.36 | 9 | 188.04 | 1692.36 | 0 | 188.04 | 0
125 d.1.4 | KNR 2-17 0140-01 | Zawór wentylacyjny o śr.do 160 mm - fi 160 mm | szt. | 1 | 188.04 | 188.04 | 1 | 188.04 | 188.04 | 0 | 188.04 | 0
126 d.1.4 | KNR 2-17 0140-02 | Zawór wentylacyjny o śr.do 280 mm - fi 200 mm | szt. | 67 | 242.53 | 16249.51 | 67 | 242.53 | 16249.51 | 0 | 242.53 | 0
127 d.1.4 | KNR 2-17 0141-06 | Okapy wentylacyjne stalowe prostokątne typ A o obwodzie do 4000 mm | szt. | 0 | 3971.52 | 0 | 0 | 3971.52 | 0 | 0 | 3971.52 | 0
128 d.1.4 | KNR 2-17 0135-04 | Klapa p.poż 1000x600 mm, Ei 120 | szt. | 1 | 6662.34 | 6662.34 | 1 | 6662.34 | 6662.34 | 0 | 6662.34 | 0
129 d.1.4 | KNR 2-17 0135-04 | Klapa p.poż 800x700 mm, Ei 120 | szt. | 1 | 4545.92 | 4545.92 | 1 | 4545.92 | 4545.92 | 0 | 4545.92 | 0
130 d.1.4 | KNR 2-17 0136-03 | Klapa p.poż o średnicy 315 mm, Ei 120 | szt. | 2 | 2901.98 | 5803.96 | 2 | 2901.98 | 5803.96 | 0 | 2901.98 | 0
131 d.1.4 | KNR-W 2-15 0432-03 | Dostawa i montaż nagrzewnicy elektrycznej 800x700; 7,5 kW; 400 V | szt. | 0 | 2795.82 | 0 | 0 | 2795.82 | 0 | 0 | 2795.82 | 0
132 d.1.4 | KNR-W 2-15 0432-03 | Dostawa i montaż chłodnicy freonowej 1000x500; 3; 2,5. | szt. | 0 | 4526.56 | 0 | 0 | 4526.56 | 0 | 0 | 4526.56 | 0
133 d.1.4 |  | Dostawa i montaż automatyki wentylatorów i nagrzewnic | kpl. | 1 | 5450.75 | 5450.75 | 1 | 5450.75 | 5450.75 | 0 | 5450.75 | 0
134 d.1.4 | KNR 2-17 0103-05 | Przewody wentylacyjne z blachy stalowej,prostokątne,typ A/I - udział kształtek do 65 % | m2 | 66.94 | 142.2 | 9518.87 | 66.94 | 142.2 | 9518.868 | 0 | 142.2 | 0
135 d.1.4 | KNR 2-17 0123-03 | Przewody wentylacyjne z blachy stalowej,kolowe,typ S(Spiro) - udzial kształtek do 55 % | m2 | 445.4 | 134 | 59683.6 | 445.4 | 134 | 59683.6 | 0 | 134 | 0
136 d.1.4 | KNR 2-17 0121-04 | Przewody wentylacyjne z blachy aluminiowej,kołowe,typ B/I - udział kształtek do 65 % | m2 | 87.4 | 429.83 | 37567.14 | 87.4 | 429.83 | 37567.142 | 0 | 429.83 | 0
137 d.1.4 | KNR 7-24 0148-02 S.02.02.04 | Montaż konstrukcji wsporczej na do zamocowania urządzeń | kg | 75 | 16.67 | 1250.25 | 75 | 16.67 | 1250.25 | 0 | 16.67 | 0
138 d.1.4 |  | Uruchomienie wentylacji i uzyskanie temperatur 1 układ | kpl. | 1 | 3136.6 | 3136.6 | 1 | 3136.6 | 3136.6 | 0 | 3136.6 | 0
139 d.1.4 | KNR BO-12 0356-03 | Mechaniczne przebicie otworów o pow. do 0,05 m2 w ścianach o gr. do 3 cegieł | m3 | 0.5 | 2270.28 | 1135.14 | 0.5 | 2270.28 | 1135.14 | 0 | 2270.28 | 0
140 d.1.4 | KNR-W 4-01 0109-09 | Wywiezienie gruzu spryzmowanego samochodami skrzyniowymi na odległość do 1 km | m3 | 0.5 | 129.26 | 64.63 | 0.5 | 129.26 | 64.63 | 0 | 129.26 | 0
141 d.1.4 | KNR-W 4-01 0109-10 | Wywiezienie gruzu spryzmowanego samochodami skrzyniowymi na każdy następny 1 km /do 10 km/ Krotność = 10 | m3 | 0.5 | 25.33 | 12.67 | 0.5 | 25.33 | 12.665 | 0 | 25.33 | 0
Razem dział: Wentylacja mechaniczna CPV 45331000-6 | [5 empty] | 169272.23 |  |  | 169272.225 |  |  | 0
1.5 | Roboty demontażowe
142 d.1.5 | KNR-W 4-02 40201-02 | Demontaż przewodów wentylacyjnych z blachy stalowej o przekroju prostokątnym lub okrągłym i obwodzie do 2200 mm | m | 50 | 29.59 | 1479.5 | 50 | 29.59 | 1479.5 | 0 | 29.59 | 0
143 d.1.5 | KNR-W 4-02 40201-01 | Demontaż przewodów wentylacyjnych z blachy stalowej o przekroju prostokątnym lub okrągłym i obwodzie do 1000 mm | m | 70 | 26.55 | 1858.5 | 70 | 26.55 | 1858.5 | 0 | 26.55 | 0
144 d.1.5 | KNR-W 4-02 40203-04 | Demontaż kratek ze stali profilowanej z żaluzjami i mechanizmem nastawczym - odkręcenie kratki o obwodzie do 1000 mm | szt. | 20 | 16.87 | 337.4 | 20 | 16.87 | 337.4 | 0 | 16.87 | 0
145 d.1.5 | KNR-W 4-02 40203-04 | Demontaż anemostatów stlowych o średnicy do 1000 mm | szt. | 18 | 16.87 | 303.66 | 18 | 16.87 | 303.66 | 0 | 16.87 | 0
146 d.1.5 | KNR-W 4-02 40205-01 | Demontaż przepustnic z blachy stalowej wraz z mechanizmem nastawczym, okrągłych o średnicy do 100 mm | szt. | 10 | 6.64 | 66.4 | 10 | 6.64 | 66.4 | 0 | 6.64 | 0
147 d.1.5 | KNR-W 4-02 40205-02 | Demontaż przepustnic z blachy stalowej wraz z mechanizmem nastawczym, okrągłych o średnicy do 200 mm | szt. | 5 | 8.85 | 44.25 | 5 | 8.85 | 44.25 | 0 | 8.85 | 0
148 d.1.5 | KNR-W 4-02 0229-08 | Demontaż rurociągu z PVC o śr. 110 mm na ścianach budynku | m | 30 | 4.92 | 147.6 | 30 | 4.92 | 147.6 | 0 | 4.92 | 0
149 d.1.5 | KNR-W 4-02 0229-08 | Demontaż rurociągu z PVC o śr. 75 mm na ścianach budynku | m | 30 | 4.92 | 147.6 | 30 | 4.92 | 147.6 | 0 | 4.92 | 0
150 d.1.5 | KNR-W 4-01 0109-01 | Wywóz złomu samochodami skrzyniowymi na odległość do 1 km | m3 | 5 | 123.27 | 616.35 | 5 | 123.27 | 616.35 | 0 | 123.27 | 0
151 d.1.5 | KNR-W 4-01 0109-04 | Wywóz złomu samochodami skrzyniowymi na każdy następny 1 km Krotność = 10 | m3 | 5 | 38.01 | 190.05 | 5 | 38.01 | 190.05 | 0 | 38.01 | 0
Razem dział: Roboty demontażowe | [5 empty] | 5191.31 |  |  | 5191.31 |  |  | 0
Razem dział: INSTALACJE WEWNĘTRZNE | [5 empty] | 362916.75 |  |  | 256193.125 |  |  | 106723.61
1.6 |  | Rozbudowa SUG
152 | kosztorys SUG | Rozbudowa sieci tyskaczy | kpl. | 1 | 96288 | 96288 | 0.5 | 96288 | 48144 | 0.5 | 96288 | 48144
Razem dział: Rozbudowa SUG | [5 empty] | 96288 |  |  | 48144 |  |  | 48144
|  |  | RAZEM Netto |  |  | 459204.75 | RAZEM Netto |  | 304337.125 | RAZEM Netto |  | 154867.61
|  |  | RAZEM Brutto |  |  | 564821.8425 | RAZEM Brutto |  | 374334.6638 | RAZEM Brutto |  | 190487.1603

## ZAŁ 1_ELEKTR_korekta2017
ZAŁĄCZNIK nr 1 - branża elektryczna - Podział kosztów realizacji adaptacji pow. Ip. W CB GRAFIT na potrzeby przychodni LEK-TRANS
|  |  | KOSZTY OGÓLNIE |  |  |  | Koszt LEK-TRANS |  |  | Koszt WM
Lp. | Podstawa wyceny | Opis | Jedn. miary | Ilość | Cena | Wartość | Ilość | Cena | Wartość | Ilość | Cena | Wartość
[5 empty] | zł | zł |  | zł | zł |  | zł | zł
[6 empty] | (5 x 6) |  |  | (8x9) |  |  | (11x12)
1 | Wewnętrzne Linie Zasilające
1 d.1 | KNR 7-08 0604-01 | Montaż koryt kablowych stalowych | m | 71 | 49.04 | 3481.84 | 0 | 49.04 | 0 | 71 | 49.04 | 3481.84
2 d.1 | KNNR 5 1102-02 | Montaż wsporników do koryt | szt. | 82 | 14.79 | 1212.78 | 0 | 14.79 | 0 | 82 | 14.79 | 1212.78
3 d.1 | KSNR 5 0803-03 | Układanie ręczne kabli wielożyłowych o masie 1.0-2.0 kg/m w budynkach, w korytach oraz kanałach zamkniętych. | m | 18 | 38.2 | 687.6 | 0 | 38.2 | 0 | 18 | 38.2 | 687.6
4 d.1 | KSNR 5 0803-05 | Układanie ręczne kabli wielożyłowych o masie 3.0-5.5 kg/m w budynkach w korytkach z mocowaniem | m | 15 | 170.24 | 2553.6 | 0 | 170.24 | 0 | 15 | 170.24 | 2553.6
5 d.1 | KSNR 5 0308-01 | Linie zasilające prowadzone przewodami kabelkowymi w korytkach, na drabinkach i szachtach z mocowaniemo łącznym przekroju żył do 12 mm2 Cu (zasilanie wentylatorów dachowych) | m | 234 | 5.79 | 1354.86 | 0 | 5.79 | 0 | 234 | 5.79 | 1354.86
Razem dział: Wewnętrzne Linie Zasilające | [5 empty] | 9290.68 |  |  | 0 |  |  | 9290.68
2 | Rozdzielnice odbiorcze
6 d.2 | KNR 5-14 0101-03 | Montaż przyścienny rozdzielnicy RP | szt. | 1 | 10680.91 | 10680.91 | 0 | 10680.91 | 0 | 1 | 10680.91 | 10680.91
7 d.2 | KNR 5-14 0101-03 | Montaż przyścienny rozdzielnicy RUP | szt. | 1 | 4378.09 | 4378.09 | 0 | 4378.09 | 0 | 1 | 4378.09 | 4378.09
Razem dział: Rozdzielnice odbiorcze | [5 empty] | 15059 |  |  | 0 |  |  | 15059
3 | Instalacje odbiorcze
8 d.3 | KSNR 5 0503-01 | Montaż opraw oświetleniowych compact w sufitach podwieszonych | kpl. | 75 | 254.98 | 19123.5 | 0 | 254.98 | 0 | 75 | 254.98 | 19123.5
9 d.3 | KSNR 5 0503-03 | Montaż opraw oświetleniowych świetlówkowych 4x24W w stropie podwieszanym | kpl. | 100 | 657.6 | 65760 | 0 | 657.6 | 0 | 100 | 657.6 | 65760
10 d.3 | KSNR 5 0502-02 | Montaż opraw oświetleniowych przykręcanych świetlówkowych 1x14W na ścianie | kpl. | 22 | 469.02 | 10318.44 | 0 | 469.02 | 0 | 22 | 469.02 | 10318.44
11 d.3 | KSNR 5 0502-01 | Montaż opraw oświetleniowych awaryjnych przykręcanych | kpl. | 60 | 688.97 | 41338.2 | 0 | 688.97 | 0 | 60 | 688.97 | 41338.2
12 d.3 | KSNR 5 0406-04 | Wypusty oświetleniowe wykonywane przewodami wtynkowymi w przychodniach, internatach, przychodniach szpitalach itp.na wyłącznik, przełącznik -podłoże z gipsu ( przewody liczone od głównej trasy w korycie kablowym ) | wyp. | 267 | 49.82 | 13301.94 | 70 | 49.82 | 3487.4 | 197 | 49.82 | 9814.54
13 d.3 | KSNR 5 0406-05 | Wypusty oświetleniowe wykonywane przewodami wtynkowymi w przychodniach na oprawę awaryjną -podłoże z gipsu ( przewody liczone od głównej trasy w korycie kablowym ) | wyp. | 60 | 38.22 | 2293.2 | 0 | 38.22 | 0 | 60 | 38.22 | 2293.2
14 d.3 | KSNR 5 0307-04 | Przewody inst.oświetleniowej prowadzone w korytkach wykonywane przewodami kabelkowymi o łącznym przekroju żył do 6 mm2 (liczone od rozdzielni do miejsc odejścia na wypusty oświetleniowe z koryt kablowych) | m | 837 | 4.02 | 3364.74 | 226 | 4.02 | 908.52 | 611 | 4.02 | 2456.22
15 d.3 | KSNR 5 0406-07 | Wypusty wykonywane przewodami wtynkowymi w przychodniach na gniazda wtykowe 10A/Z typu DATA w zestawach PEL -podłoże z gipsu ( liczone od głównej trasy w korycie kablowym ) | wyp. | 30 | 147.57 | 4427.1 | 30 | 147.57 | 4427.1 | 0 | 147.57 | 0
16 d.3 | KSNR 5 0406-07 | Wypusty wykonywane przewodami wtynkowymi w przychodniach na gniazda wtykowe 10A/Z w zestawach PEL -podłoże z gipsu ( liczone od głównej trasy w korycie kablowym ) | wyp. | 30 | 80.07 | 2402.1 | 30 | 80.07 | 2402.1 | 0 | 80.07 | 0
17 d.3 | KSNR 5 0406-07 | Wypusty wykonywane przewodami wtynkowymi w przychodniach na gniazda wtykowe 10A/Z ogólne oraz technologiczne -podłoże z gipsu ( liczone od głównej trasy w korycie kablowym ) | wyp. | 168 | 86.98 | 14612.64 | 0 | 86.98 | 0 | 168 | 86.98 | 14612.64
18 d.3 | KSNR 5 0406-07 | Wypusty wykonywane przewodami wtynkowymi w przychodniach na odbiory technologiczne -podłoże z gipsu ( liczone od głównej trasy w korycie kablowym ) | wyp. | 16 | 69.96 | 1119.36 | 16 | 69.96 | 1119.36 | 0 | 69.96 | 0
19 d.3 | KSNR 5 0406-07 | Wypusty wykonywane przewodami wtynkowymi w przychodniach na odbiory klimatyzacji i wentylacji -podłoże z gipsu ( liczone od głównej trasy w korycie kablowym ) | wyp. | 4 | 70.32 | 281.28 | 4 | 70.32 | 281.28 | 0 | 70.32 | 0
20 d.3 | KSNR 5 0403-04 | Wypust wykonywany przewodami w rurkach winidurowych karbowanych RVKLn w przychodni na nagrzewnicę 3-faz. -podłoże z cegły | wyp. | 1 | 310.17 | 310.17 | 1 | 310.17 | 310.17 | 0 | 310.17 | 0
21 d.3 | KSNR 5 0307-05 | Przewody instalacji gniazd wtykowych i odbiorów technologicznych prowadzone w korytkach wykonywane przewodami kabelkowymi o łącznym przekroju żył 6-12 mm2 Cu (liczone od rozdzielnic do miejsca odejścia na wypusty z koryt kablowych) | m | 1980 | 5.46 | 10810.8 | 1980 | 5.46 | 10810.8 | 0 | 5.46 | 0
Razem dział: Instalacje odbiorcze | [5 empty] | 189463.47 |  |  | 23746.73 |  |  | 165716.74
4 | Połączenia wyrównawcze
22 d.4 | KSNR 5 0307-03 | Przewody prowadzone w korytkach i na drabinkach bez mocowania wykonywane przewodami izolowanymi pojedynczymi o łącznym przekroju żył 10-35 mm2 | m | 168 | 14.39 | 2417.52 | 0 | 14.39 | 0 | 168 | 14.39 | 2417.52
23 d.4 | KSNR 5 0303-01 | Przewody prowadzone pod tynkiem w rurach winidurowych o średnicy 20 mm wykonywane przewodami izolowanymi pojedynczymi o łącznym przekroju żył do 12.5 mm2 -podłoże z cegły | m | 180 | 21.34 | 3841.2 | 0 | 21.34 | 0 | 180 | 21.34 | 3841.2
24 d.4 | KNNR-W 9 0607-01 | Montaż szyny wyrównania potencjałów | szt. | 22 | 141.98 | 3123.56 | 0 | 141.98 | 0 | 22 | 141.98 | 3123.56
25 d.4 | KNR-W 5-08 0620-01 | Montaż na rurach śr. do 30 mm uchwytów uziemiających skręcanych | szt. | 49 | 15.9 | 779.1 | 0 | 15.9 | 0 | 49 | 15.9 | 779.1
26 d.4 | KNNR 5 1304-01 | Badania i pomiary instalacji uziemiającej (pierwszy pomiar) | szt. | 1 | 33.94 | 33.94 | 0 | 33.94 | 0 | 1 | 33.94 | 33.94
27 d.4 | KNNR 5 1304-02 | Badania i pomiary instalacji uziemiającej (każdy następny pomiar) | szt. | 71 | 15.33 | 1088.43 | 0 | 15.33 | 0 | 71 | 15.33 | 1088.43
Razem dział: Połączenia wyrównawcze | [5 empty] | 11283.75 |  |  | 0 |  |  | 11283.75
5 | Instalacja przyzewowa NPS
28 d.5 | KNR AL-01 0111-03 | Montaż elementów instalacji przyzywowej NPS | szt. | 5 | 255.04 | 1275.2 | 5 | 255.04 | 1275.2 | 0 | 255.04 | 0
29 d.5 | KSNR 5 0307-05 | Przewody instalacji przyzewowej NPS prowadzone w korytkach wykonywane przewodami kabelkowymi o łącznym przekroju żył 6-12 mm2 Cu | m | 47 | 2.96 | 139.12 | 47 | 2.96 | 139.12 | 0 | 2.96 | 0
Razem dział: Instalacja przyzewowa NPS | [5 empty] | 1414.32 |  |  | 1414.32 |  |  | 0
6 | Instalacje teletechniczne
30 d.6 | KSNR 5 0403-04 (analogia) | Wypusty wykonywane przewodami w rurkach winidurowych karbowanych RVKLn p.t. w PRZYCHODNIACH na gniazdo informatyczne RJ (przewody liczone od głównej trasy w korycie kablowym) ( 2X30 wyp.) | wyp. | 60 | 250.77 | 15046.2 | 60 | 250.77 | 15046.2 | 0 | 250.77 | 0
31 d.6 | KNR 7-08 0509-01 | Przewody instalacji teletechnicznych prowadzone w korytkach. | m | 3202 | 10.32 | 33044.64 | 3202 | 10.32 | 33044.64 | 0 | 10.32 | 0
32 d.6 | KNR 5-06 1708-01 (analogia) | Montaż kompletnej szafki krosowniczej LPD | kpl. | 1 | 10390.75 | 10390.75 | 1 | 10390.75 | 10390.75 | 0 | 10390.75 | 0
33 d.6 | KNR AL-01 0404-07 | Montaż dodatkowych urządzeń i elementów SAP - dodatkowe wewnętrznych wskaźniki zadziałania w wyk. adresowym w uprzednio zainst. gniazdach i obudowach wraz ze sprawdzeniem | szt. | 17 | 115.81 | 1968.77 | 17 | 115.81 | 1968.77 | 0 | 115.81 | 0
34 d.6 | KNR 7-08 0509-01 | Montaż przewodów do wskaźników zadziałania czujek | m | 54 | 5.92 | 319.68 | 54 | 5.92 | 319.68 | 0 | 5.92 | 0
Razem dział: Instalacje teletechniczne | [5 empty] | 60770.04 |  |  | 60770.04 |  |  | 0
7 | Instalacje DSO i SAP
35 | kosztorys DSO i SAP | Dostosowanie DSO i SAP | kpl. | 1 | 50068 | 50068 | 0.5 | 50068 | 25034 | 0.5 | 50068 | 25034
Razem dział: Instalacje DSO i SAP | [5 empty] | 50068 |  |  | 25034 |  |  | 25034
|  |  | RAZEM Netto |  |  | 337349.26 | RAZEM Netto |  | 110965.09 | RAZEM Netto |  | 226384.17
|  |  | RAZEM Brutto |  |  | 414939.5898 | RAZEM Brutto |  | 136487.0607 | RAZEM Brutto |  | 278452.5291

## ZAŁ 1_PODSUMOWANIE
ZAŁĄCZNIK nr 1 - Podział kosztów realizacji adaptacji pow. Ip. W CB GRAFIT na potrzeby przychodni LEK-TRANS
Rodzaj robót: |  | koszty całość | koszty LEK-TRANS | Koszty WM
budowlane | netto | 1186654.5522 | 210953.2773 | 975701.2749
| brutto | 1459585.0992 | 259472.5311 | 1200112.5681
sanitarne | netto | 459204.75 | 304337.125 | 154867.61
| brutto | 564821.8425 | 374334.6638 | 190487.1603
elektryczne | netto | 337349.26 | 110965.09 | 226384.17
| brutto | 414939.5898 | 136487.0607 | 278452.5291
ŁĄCZNIE netto |  | 1983208.5622 | 626255.4923 | 1356953.0549
ŁĄCZNIE brutto |  | 2439346.5315 | 770294.2556 | 1669052.2575
| Udział procentowy | 100% | 31.58% | 68.42%

## ZAŁ 3_podział robót ELE 2017
Przedmiar - branża elektryczna - przebudowa części I piętra na przychodnię specjalistyczną dla podmiotu leczniczego zespół usług medycznych "LEK-TRANS" w budynku "GRAFIT"
Lp. | Podstawa wyceny | Opis | Jedn. miary | Ilość
1 | Wewnętrzne Linie Zasilające
1 d.1 | KNR 7-08 0604-01 | Montaż koryt kablowych stalowych | m | 71
2 d.1 | KNNR 5 1102-02 | Montaż wsporników do koryt | szt. | 82
3 d.1 | KSNR 5 0803-03 | Układanie ręczne kabli wielożyłowych o masie 1.0-2.0 kg/m w budynkach, w korytach oraz kanałach zamkniętych. | m | 18
4 d.1 | KSNR 5 0803-05 | Układanie ręczne kabli wielożyłowych o masie 3.0-5.5 kg/m w budynkach w korytkach z mocowaniem | m | 15
5 d.1 | KSNR 5 0308-01 | Linie zasilające prowadzone przewodami kabelkowymi w korytkach, na drabinkach i szachtach z mocowaniemo łącznym przekroju żył do 12 mm2 Cu (zasilanie wentylatorów dachowych) | m | 234
Razem dział: Wewnętrzne Linie Zasilające
2 | Rozdzielnice odbiorcze
6 d.2 | KNR 5-14 0101-03 | Montaż przyścienny rozdzielnicy RP | szt. | 1
7 d.2 | KNR 5-14 0101-03 | Montaż przyścienny rozdzielnicy RUP | szt. | 1
Razem dział: Rozdzielnice odbiorcze
3 | Instalacje odbiorcze
12 d.3 | KSNR 5 0406-04 | Wypusty oświetleniowe wykonywane przewodami wtynkowymi w przychodniach, internatach, przychodniach szpitalach itp.na wyłącznik, przełącznik -podłoże z gipsu ( przewody liczone od głównej trasy w korycie kablowym ) | wyp. | 267
13 d.3 | KSNR 5 0406-05 | Wypusty oświetleniowe wykonywane przewodami wtynkowymi w przychodniach na oprawę awaryjną -podłoże z gipsu ( przewody liczone od głównej trasy w korycie kablowym ) | wyp. | 60
14 d.3 | KSNR 5 0307-04 | Przewody inst.oświetleniowej prowadzone w korytkach wykonywane przewodami kabelkowymi o łącznym przekroju żył do 6 mm2 (liczone od rozdzielni do miejsc odejścia na wypusty oświetleniowe z koryt kablowych) | m | 837
15 d.3 | KSNR 5 0406-07 | Wypusty wykonywane przewodami wtynkowymi w przychodniach na gniazda wtykowe 10A/Z typu DATA w zestawach PEL -podłoże z gipsu ( liczone od głównej trasy w korycie kablowym ) | wyp. | 30
16 d.3 | KSNR 5 0406-07 | Wypusty wykonywane przewodami wtynkowymi w przychodniach na gniazda wtykowe 10A/Z w zestawach PEL -podłoże z gipsu ( liczone od głównej trasy w korycie kablowym ) | wyp. | 30
17 d.3 | KSNR 5 0406-07 | Wypusty wykonywane przewodami wtynkowymi w przychodniach na gniazda wtykowe 10A/Z ogólne oraz technologiczne -podłoże z gipsu ( liczone od głównej trasy w korycie kablowym ) | wyp. | 168
18 d.3 | KSNR 5 0406-07 | Wypusty wykonywane przewodami wtynkowymi w przychodniach na odbiory technologiczne -podłoże z gipsu ( liczone od głównej trasy w korycie kablowym ) | wyp. | 16
19 d.3 | KSNR 5 0406-07 | Wypusty wykonywane przewodami wtynkowymi w przychodniach na odbiory klimatyzacji i wentylacji -podłoże z gipsu ( liczone od głównej trasy w korycie kablowym ) | wyp. | 3
20 d.3 | KSNR 5 0403-04 | Wypust wykonywany przewodami w rurkach winidurowych karbowanych RVKLn w przychodni na nagrzewnicę 3-faz. -podłoże z cegły | wyp. | 1
21 d.3 | KSNR 5 0307-05 | Przewody instalacji gniazd wtykowych i odbiorów technologicznych prowadzone w korytkach wykonywane przewodami kabelkowymi o łącznym przekroju żył 6-12 mm2 Cu (liczone od rozdzielnic do miejsca odejścia na wypusty z koryt kablowych) | m | 1980
Razem dział: Instalacje odbiorcze
4 | Połączenia wyrównawcze
22 d.4 | KSNR 5 0307-03 | Przewody prowadzone w korytkach i na drabinkach bez mocowania wykonywane przewodami izolowanymi pojedynczymi o łącznym przekroju żył 10-35 mm2 | m | 168
23 d.4 | KSNR 5 0303-01 | Przewody prowadzone pod tynkiem w rurach winidurowych o średnicy 20 mm wykonywane przewodami izolowanymi pojedynczymi o łącznym przekroju żył do 12.5 mm2 -podłoże z cegły | m | 180
24 d.4 | KNNR-W 9 0607-01 | Montaż szyny wyrównania potencjałów | szt. | 22
25 d.4 | KNR-W 5-08 0620-01 | Montaż na rurach śr. do 30 mm uchwytów uziemiających skręcanych | szt. | 49
26 d.4 | KNNR 5 1304-01 | Badania i pomiary instalacji uziemiającej (pierwszy pomiar) | szt. | 1
27 d.4 | KNNR 5 1304-02 | Badania i pomiary instalacji uziemiającej (każdy następny pomiar) | szt. | 71
Razem dział: Połączenia wyrównawcze
5 | Instalacja przyzewowa NPS
28 d.5 | KNR AL-01 0111-03 | Montaż elementów instalacji przyzywowej NPS | szt. | 5
29 d.5 | KSNR 5 0307-05 | Przewody instalacji przyzewowej NPS prowadzone w korytkach wykonywane przewodami kabelkowymi o łącznym przekroju żył 6-12 mm2 Cu | m | 47
Razem dział: Instalacja przyzewowa NPS
6 | Instalacje teletechniczne
34 d.6 | KNR 7-08 0509-01 | Montaż przewodów do wskaźników zadziałania czujek | m | 54
Razem dział: Instalacje teletechniczne
7 | Instalacje DSO i SAP
35 | kosztorys DSO i SAP | Dostosowanie DSO i SAP | kpl. | 1
Razem dział: Instalacje DSO i SAP